## Cenik 04
AKTUALIZACE CENÍKU SOLSOL s.r.o. 4/2026
Platnost od: 1.4.2026
Kategorie | Výrobce | Typ | MODEL | PLU | Výkon | Kontejnerová cena [E/Wp] | Paletová cena [E/Wp] | Kusová cena [E/Wp] | Kontejnerová cena [E/kus] | Paletová cena [E/kus] | Kusová cena [E/kus] | Dostupnost [ks] | Barva rámu | Barva pozadí | Ks na pal | Ks v kont. | Produktová záruka | Výkonová záruka | Účinnost | Rozměry [mm] | Sloupec1 | Sloupec2 | Popis
Panel | AEG | PERC Shingle | FV panel AEG AS-M3407U-S(M6)-400/HV 400Wp FB | 101406 | 400 | 0.125 | 0.135 | 0.145 | 50 | 54 | 58 | 1312 | Černá | Černá | 36 | 936 | 25 let | 84,8 % /25 let | 20.4% | 1719 x 1140 x 30 | FV panel AEG AS-M3407U-S(M6)-400/HV 400Wp FB | https://solsol.cz/plu/101406 | PERC Shingle
Panel | AEG | PERC Shingle | FV panel AEG AS-M3057U-S(G12)-410/HV | 101413 | 410 | 0.151 | 0.161 | 0.171 | 61.91 | 66.01 | 70.11 | 41 | Černá | Černá | 36 | 924 | 25 let | 84,8 % /25 let | 20.06% | 1812 x 1096 x 30 | FV panel AEG AS-M3057U-S(G12)-410/HV | https://solsol.cz/plu/101413 | PERC Shingle
Panel | AEG | Perc | FV panel AEG AS-M1083Z-H(M10) 410Wp | 101414 | 410 | 0.151 | 0.161 | 0.171 | 61.91 | 66.01 | 70.11 | 103 | Černá | Bílá | 36 | 936 | 25 let | 84,8 % /25 let | 21.2% | 1722 x 1134 x 30 | FV panel AEG AS-M1083Z-H(M10) 410Wp | https://solsol.cz/plu/101414 | Perc
Panel | AEG | TOPCON bifacial | AEG AS-M1088B-BH(M10) 425/HV FB | 101422 | 425 | 0.161 | 0.17 | 0.18 | 68.425 | 72.25 | 76.5 | 78 | Černá | Černé sklo | 36 | 936 | 30 let | 87,4 % /30 let | 21.76% | 1722 x 1134 x 30 | AEG AS-M1088B-BH(M10) 425/HV FB | https://solsol.cz/plu/101422 | TOPCON bifacial
Panel | AEG | PERC Shingle | FV panel AEG AS-M3207U-S(G12)-430/HV 430Wp FB | 101431 | 430 | 0.161 | 0.172 | 0.182 | 69.23 | 73.96 | 78.26 | 79 | Černá | Černá | 36 | 864 | 25 let | 84,8 % /25 let | 20.7% | 1899 x 1096 x 30 | FV panel AEG AS-M3207U-S(G12)-430/HV 430Wp FB | https://solsol.cz/plu/101431 | PERC Shingle
Panel | AEG | TOPCON bifacial | FV panel AEG AS-M1082B-BH(RM10)-440Wp FB 30y warranty | 101440 | 440 | 0.141 | 0.15 | 0.16 | 62.04 | 66 | 70.4 | 533 | Černá | Černé sklo | 36 | 936 | 30 let | 87,4 % / 30 let | 22% | 1762 x 1134 x 30 | FV panel AEG AS-M1082B-BH(RM10)-440Wp FB 30y warranty | https://solsol.cz/plu/101440 | TOPCON bifacial
Panel | AEG | TOPCON | AEG AS-M1082Z-H(RM10) 450Wp | 101460 | 450 | 0.148 | 0.156 | 0.166 | 66.6 | 70.2 | 74.7 | 1071 | Černá | Bílá | 36 | 936 | 30 let | 87,4 % / 30 let | 22.52% | 1762 x 1134 x 30 | AEG AS-M1082Z-H(RM10) 450Wp | https://solsol.cz/plu/101460 | TOPCON
Panel | AEG | PERC | FV panel AEG AS-M1203Z-H(M10)-460/HV | 101462 | 460 | 0.143 | 0.152 | 0.162 | 65.78 | 69.92 | 74.52 | 1123 | Černá | Bílá | 31 | 744 | 25 let | 84,8 % /25 let | 21.32% | 1903 x 1134 x 35 | FV panel AEG AS-M1203Z-H(M10)-460/HV | https://solsol.cz/plu/101462 | PERC
Panel | AEG | TOPCON | FV panel AEG AS-M1082B-BH(RM10)-450/HV 450Wp FB | 101464 | 450 | 0.161 | 0.169 | 0.179 | 72.45 | 76.05 | 80.55 | 1223 | Černá | Černá | 36 | 936 | 30 let | 87,4% / 30 let | 22.5% | 1762 x 1134 x 30 | FV panel AEG AS-M1082B-BH(RM10)-450/HV 450Wp FB | https://solsol.cz/plu/101464 | TOPCON
Panel | AEG | TOPCON | AEG AS-M1203Z-MH(M10) 480/HV 480Wp BF 30y warranty | 101481 | 480 | 0.161 | 0.169 | 0.179 | 77.28 | 81.12 | 85.92 | 109 | Černá | Sklo | 36 | 936 | 30 let | 87,4 % /30 let | 22.4% | 1908 x 1134 x 30 | AEG AS-M1203Z-MH(M10) 480/HV 480Wp BF 30y warranty | https://solsol.cz/plu/101481 | TOPCON
Panel | AEG | TOPCON bifacial | FV panel AEG AS-M1208Y-BH(M10) 480/ HV 480Wp | 101482 | 480 | 0.161 | 0.169 | 0.179 | 77.28 | 81.12 | 85.92 | 2565 | Černá | Bíle sklo | 36 | 864 | 30 let | 87,4 % /30 let | 22.24% | 1903 x 1134 x 30 | FV panel AEG AS-M1208Y-BH(M10) 480/ HV 480Wp | https://solsol.cz/plu/101482 | TOPCON bifacial
Panel | AEG | TOPCON | FV panel AEG AS-M1202B-BH(RM10)- 500/HV 500Wp FB | 101500 | 500 | 0.161 | 0.169 | 0.179 | 80.5 | 84.5 | 89.5 | 1745 | Černá | Černá | 36 | 792 | 30 let | 87,4% / 30 let | 22.60% | 1950 x 1134 x 30 | FV panel AEG AS-M1202B-BH(RM10)- 500/HV 500Wp FB | https://solsol.cz/plu/101500 | TOPCON
Panel | AEG | PERC | FV panel AEG AS-M1322Z-H(M10) 500 Wp BF | 101501 | 500 | 0.151 | 0.161 | 0.171 | 75.5 | 80.5 | 85.5 | 436 | Černá | Bílá | 31 | 682 | 25 let | 84,8 % /25 let | 21.06% | 2094 x 1134 x 35 | FV panel AEG AS-M1322Z-H(M10) 500 Wp BF | https://solsol.cz/plu/101501 | PERC
Panel | AEG | TOPCON bifacial | FV panel AEG AS-M1322Z-BH(M10)-530Wp BF 30y warranty | 101531 | 530 | 0.161 | 0.169 | 0.179 | 85.33 | 89.57 | 94.87 | 1210 | Černá | Sklo | 36 | 792 | 30 let | 84,8 % /25 let | 22.32% | 2094 x 1134 x 35 | FV panel AEG AS-M1322Z-BH(M10)-530Wp BF 30y warranty | https://solsol.cz/plu/101531 | TOPCON bifacial
Panel | AIKO | TOPCON ABC single glass | FV Panel AIKO Neostar 3P60 A-MCE60Mw 550Wp BF | 130443 | 550 | 0.147 | 0.153 | 0.163 | 80.85 | 84.15 | 89.65 | 1785 | černá | bílá | 37 | 888 | 15 let | 88,85%/30 let | 24.8% | 1954x1134x30mm | FV Panel AIKO Neostar 3P60 A-MCE60Mw 550Wp BF | https://solsol.cz/plu/130443 | TOPCON ABC single glass
Panel | AIKO | TOPCON ABC single glass | FV panel AIKO A470-MAH-54Mw 470W BF | 130454 | 470 | 0.14 | 0.146 | 0.156 | 65.8 | 68.62 | 73.32 | 246 | černá | bílá | 37 | 962 | 15 let | 88,9%/30 let | 23.6% | 1757x1134x30mm | FV panel AIKO A470-MAH-54Mw 470W BF | https://solsol.cz/plu/130454 | TOPCON ABC single glass
Panel | AIKO | TOPCON ABC single glass | FV panel AIKO A450-MAH-54Mw 450W BF | 130459 | 450 | 0.12 | 0.125 | 0.135 | 54 | 56.25 | 60.75 | 4032 | černá | bílá | 36 | 936 | 15 let | 88,85%/30 let | 22.6% | 1722"1134*30mm | FV panel AIKO A450-MAH-54Mw 450W BF | https://solsol.cz/plu/130459 | TOPCON ABC single glass
Panel | AIKO | TOPCON ABC single glass | FV panel AIKO Neostar 2S A460-A-MAH54Mb | 130462 | 460 | 0.144 | 0.151 | 0.161 | 66.24 | 69.46 | 74.06 | 172 | černá | černá | 36 | 936 | 25 let | 88,85%/30 let | 23.1% | 1757x1134x30mm | FV panel AIKO Neostar 2S A460-A-MAH54Mb | https://solsol.cz/plu/130462 | TOPCON ABC single glass
Panel | AIKO | TOPCON ABC single glass | FV panel AIKO Neostar 2S A460-A-MAH54Mb (962/cnt) | 130465 | 460 | 0.144 | 0.151 | 0.161 | 66.24 | 69.46 | 74.06 | 5082 | černá | černá | 37 | 962 | 25 let | 88,85%/30 let | 23.1% | 1757x1134x30mm | FV panel AIKO Neostar 2S A460-A-MAH54Mb (962/cnt) | https://solsol.cz/plu/130465 | TOPCON ABC single glass
Panel | AIKO | TOPCON ABC double glass | FV panel AIKO Neostar 2P+A470-MAH54Dw | 130470 | 470 | 0.124 | 0.13 | 0.14 | 58.28 | 61.1 | 65.8 | 6 | černá | bílá | 37 | 962 | 25 let | 88,85%/30 let | 23.6% | 1757x1134x30mm | FV panel AIKO Neostar 2P+A470-MAH54Dw | https://solsol.cz/plu/130470 | TOPCON ABC double glass
Panel | AIKO | N-Type ABC single glass | FV panel AIKO A470-MAH-54Mw 470W BF (936 pcs/cnt) | 130472 | 470 | 0.135 | 0.141 | 0.151 | 63.45 | 66.27 | 70.97 | 679 | černá | bílá | 36 | 936 | 15 let | 88,85%/30 let | 23.6% | 1757x1134x30mm | FV panel AIKO A470-MAH-54Mw 470W BF (936 pcs/cnt) | https://solsol.cz/plu/130472 | N-Type ABC single glass
Panel | AIKO | TOPCON ABC single glass | FV panel AIKO Nebular A440-MAH54Tm 440Wp | 130500 | 440 | 0.239 | 0.248 | 0.258 | 105.16 | 109.12 | 113.52 | 546 | černá | bílá | 36 | 936 | 12 let | 90,6%/25 let | 22% | 1762x1134x30mm | FV panel AIKO Nebular A440-MAH54Tm 440Wp | https://solsol.cz/plu/130500 | TOPCON ABC single glass
Panel | AIKO | TOPCON ABC single glass | FV panel AIKO Neostar 2S A-MAH60Mb-500Wp FB | 130501 | 500 | 0.137 | 0.143 | 0.153 | 68.5 | 71.5 | 76.5 | -31 | černá | černá | 37 | 888 | 25 let | 88,85%/30 let | 22.6% | 1954x1134x30mm | FV panel AIKO Neostar 2S A-MAH60Mb-500Wp FB | https://solsol.cz/plu/130501 | TOPCON ABC single glass
Panel | AIKO | TOPCON ABC single glass | FV panel AIKO Neostar 2S A-MAH60Mb-510Wp FB | 130510 | 510 | 0.137 | 0.143 | 0.153 | 69.87 | 72.93 | 78.03 | -5960 | černá | černá | 37 | 888 | 25 let | 88,85%/30 let | 22.6% | 1954x1134x30mm | FV panel AIKO Neostar 2S A-MAH60Mb-510Wp FB | https://solsol.cz/plu/130510 | TOPCON ABC single glass
Panel | AIKO | TOPCON ABC single glass | FV Panel AIKO NEOSTAR 2P60 A-MAH60Mw 500Wp | 130550 | 500 | 0.133 | 0.138 | 0.148 | 66.5 | 69 | 74 | 0 | černá | bílá | 37 | 888 | 15 let | 88,85%/30 let | 22.6% | 1954x1134x30mm | FV Panel AIKO NEOSTAR 2P60 A-MAH60Mw 500Wp | https://solsol.cz/plu/130550 | TOPCON ABC single glass
Panel | AIKO | TOPCON ABC single glass | FV panel AIKO A610-MAH-72Mw 610Wp SLV 660pcs/ctn | 130613 | 610 | 0.124 | 0.13 | 0.14 | 75.64 | 79.3 | 85.4 | 411 | Stříbrná | bílá | 31 | 660 | 15 let | 88,8%/30 let | 23.6% | 2278x1134x35mm | FV panel AIKO A610-MAH-72Mw 610Wp SLV 660pcs/ctn | https://solsol.cz/plu/130613 | TOPCON ABC single glass
Panel | AIKO | TOPCON ABC double glass | AIKO Stellar 1N+ AIKO-G-MCH72Dw 640W SLV | 130640 | 640 | 0.14 | 0.146 | 0.156 | 89.6 | 93.44 | 99.84 | 0 | Stříbrná | bílá | 36 | 684 | 25 let 15? | 88,85%/30 let | 23.7% | 2382x1134x30mm | AIKO Stellar 1N+ AIKO-G-MCH72Dw 640W SLV | https://solsol.cz/plu/130640 | TOPCON ABC double glass
Panel | AIKO | TOPCON ABC double glass | FV panel AIKO Stellar 1N+ G-MCH72Dw 645Wp SLV | 130641 | 645 | 0.13 | 0.136 | 0.146 | 83.85 | 87.72 | 94.17 | 529 | Stříbrná | bílá | 36 | 720 | 25 let 15? | 88,85%/30 let | 23.7% | 2382x1134x30mm | FV panel AIKO Stellar 1N+ G-MCH72Dw 645Wp SLV | https://solsol.cz/plu/130641 | TOPCON ABC double glass
Panel | AIKO | TOPCON ABC single glass | FV panel AIKO Neostar 2S A450-MAH-54Mb 450W FB 30mm (962/cnt) | 130463 | 450 | 0.139 | 0.145 | 0.155 | 62.55 | 65.25 | 69.75 | 2954 | černá | černá | 37 | 962 | 25 let | 88,9%/30 let | 22.6% | 1757x1134x30mm | FV panel AIKO Neostar 2S A450-MAH-54Mb 450W FB 30mm (962/cnt) | https://solsol.cz/plu/130463 | TOPCON ABC single glass
Panel | AIKO | TOPCON ABC double glass | FV panel AIKO Neostar 2P+A465-MAH54Dw | 130466 | 465 | 0.123 | 0.129 | 0.139 | 57.195 | 59.985 | 64.635 | 3895 | černá | bílá | 37 | 962 | 25 let | 88,85%/30 let | 23.6% | 1757x1134x30mm | FV panel AIKO Neostar 2P+A465-MAH54Dw | https://solsol.cz/plu/130466 | TOPCON ABC double glass
Panel | AIKO | TOPCON ABC single glass | FV panel AIKO A460-MAH-54Mw 475W BF 30mm | 130471 | 475 | 0.128 | 0.135 | 0.145 | 60.8 | 64.125 | 68.875 | 6073 | černá | bílá | 37 | 962 | 15 let | 88,85%/30 let | 23.8% | 1757x1134x30mm | FV panel AIKO A460-MAH-54Mw 475W BF 30mm | https://solsol.cz/plu/130471 | TOPCON ABC single glass
Panel | AIKO | TOPCON ABC double glass | FV Panel AIKO NEOSTAR 3S A-MCE54Db 470Wp FB | 130474 | 470 | 0.167 | 0.174 | 0.184 | 78.49 | 81.78 | 86.48 | 36 | černá | černá | 37 | 962 | 25 let | 88,85%/30 let | 23.5% | 1762x1134x30mm | FV Panel AIKO NEOSTAR 3S A-MCE54Db 470Wp FB | https://solsol.cz/plu/130474 | TOPCON ABC double glass
Panel | AIKO | TOPCON ABC double glass | FV Panel AIKO Neostar 3P A-MCE54Dw 480Wp BF | 130475 | 480 | 0.139 | 0.145 | 0.155 | 66.72 | 69.6 | 74.4 | -2640 | černá | bílá/sklo | 37 | 962 | 15 let | 88,85%/30 let | 24% | 1762x1134x30mm | FV Panel AIKO Neostar 3P A-MCE54Dw 480Wp BF | https://solsol.cz/plu/130475 | TOPCON ABC double glass
Panel | AIKO | TOPCON ABC double glass | AIKO NEOSTAR 3P+54 AIKO-A490-MCE54Dw 490Wp FB | 130476 | 490 | 0.164 | 0.171 | 0.181 | 80.36 | 83.79 | 88.69 | 962 | černá | bílá/sklo | 37 | 962 | 15 let | 88,85%/30 let | 24.5% | 1762x1134x30mm | AIKO NEOSTAR 3P+54 AIKO-A490-MCE54Dw 490Wp FB | https://solsol.cz/plu/130476 | TOPCON ABC double glass
Panel | AIKO | TOPCON ABC double glass | FV panel AIKO Neostar 3P AIKO-A-MAH54Dw 485Wp | 130478 | 485 | 0.14 | 0.146 | 0.156 | 67.9 | 70.81 | 75.66 | 338 | Černá | bílá | 37 | 962 | 15lLet | 88,85%/30 let | 24.1% | 1757x1134x30mm | FV panel AIKO Neostar 3P AIKO-A-MAH54Dw 485Wp | https://solsol.cz/plu/130478 | TOPCON ABC double glass
Panel | AIKO | TOPCON ABC double glass | FV Panel AIKO Neostar 3S A-MCE54Db 480Wp FB | 130480 | 480 | 0.189 | 0.198 | 0.208 | 90.72 | 95.04 | 99.84 | 0 | černá | černá | 37 | 962 | 25 | 88,85%/30 let | 24.5% | 1762x1134x30mm | FV Panel AIKO Neostar 3S A-MCE54Db 480Wp FB | https://solsol.cz/plu/130480 | TOPCON ABC double glass
Panel | AIKO | TOPCON ABC double glass | FV Panel AIKO Neostar 3S A-MCE54Db 485Wp FB | 130481 | 485 | 0.2 | 0.209 | 0.219 | 97 | 101.365 | 106.215 | 0 | černá | černá | 37 | 962 | 25 | 88,85%/30 let | 24.5% | 1762x1134x30mm | FV Panel AIKO Neostar 3S A-MCE54Db 485Wp FB | https://solsol.cz/plu/130481 | TOPCON ABC double glass
Panel | AIKO | TOPCON ABC single glass | FV Panel AIKO Neostar 3S A-MCE54Mb 480Wp FB | 130482 | 480 | 0.193 | 0.201 | 0.211 | 92.64 | 96.48 | 101.28 | 213 | černá | černá | 37 | 962 | 25 | 88,85%/30 let | 24.5% | 1762x1134x30mm | FV Panel AIKO Neostar 3S A-MCE54Mb 480Wp FB | https://solsol.cz/plu/130482 | TOPCON ABC single glass
Panel | AIKO | TOPCON ABC single glass | FV Panel AIKO Neostar 3P A-MCE54Mw 480Wp BF | 130483 | 480 | 0.159 | 0.165 | 0.175 | 76.32 | 79.2 | 84 | 0 | černá | bílá | 37 | 962 | 15 | 88,85%/30 let | 25% | 1762x1134x30mm | FV Panel AIKO Neostar 3P A-MCE54Mw 480Wp BF | https://solsol.cz/plu/130483 | TOPCON ABC single glass
Panel | AIKO | TOPCON ABC single glass | FV Panel AIKO Neostar 3P A-MCE54Mw 490Wp BF | 130490 | 490 | 0.159 | 0.166 | 0.176 | 77.91 | 81.34 | 86.24 | 0 | černá | bílá | 37 | 962 | 15 | 88,85%/30 let | 25% | 1762x1134x30mm | FV Panel AIKO Neostar 3P A-MCE54Mw 490Wp BF | https://solsol.cz/plu/130490 | TOPCON ABC single glass
Panel | AIKO | ABC double glass | FV panel AIKO Stellar 1N+ AIKO-G-MCH72Dw 650W SLV | 130651 | 650 | 0.125 | 0.13 | 0.14 | 81.25 | 84.5 | 91 | 180 | Stříbrná | bílá/sklo | 36 | 684 | 15 let | 88,85%/30 let | 24.1% | 2382x1134x30mm | FV panel AIKO Stellar 1N+ AIKO-G-MCH72Dw 650W SLV | https://solsol.cz/plu/130651 | ABC double glass
Panel | AIKO | ABC double glass | FV panel AIKO Stellar 1N+ G650-MCH72Dw 650Wp SLV 720pcs/ctn (short cable) | 130652 | 650 | 0.125 | 0.13 | 0.14 | 81.25 | 84.5 | 91 | 1738 | Stříbrná | bílá/sklo | 36 | 720 | 15 let | 88,85%/30 let | 24.1% | 2382x1134x30mm | FV panel AIKO Stellar 1N+ G650-MCH72Dw 650Wp SLV 720pcs/ctn (short cable) | https://solsol.cz/plu/130652 | ABC double glass
Panel | AIKO | ABC double glass | FV panel AIKO Stellar 3N+ AIKO-A-MDE72Dw 660Wp SLV | 130467 | 660 | 0.125 | 0.131 | 0.141 | 82.5 | 86.46 | 93.06 | 0 | Stříbrná | bílá/sklo | 36 | 720 | 15 let | 88,85%/30 let | 24.04% | 2382x1134x30mm | FV panel AIKO Stellar 3N+ AIKO-A-MDE72Dw 660Wp SLV | https://solsol.cz/plu/130467 | ABC double glass
Panel | Astronergy | TOPCON bifacial double glass | FV panel Astronergy CHSM72N(DG)/F-BH 590Wp SLV | 120590 | 590 | 0.123 | 0.129 | 0.139 | 72.57 | 76.11 | 82.01 | 3600 | Stříbrná | sklo | 36 | 720 | 15 let | 87,4% / 30 let | 22.8% | 2278x1134x30mm | FV panel Astronergy CHSM72N(DG)/F-BH 590Wp SLV | https://solsol.cz/plu/120590 | TOPCON bifacial double glass
Panel | BAUER SOLAR | PERC single glass | FV panel BAUER SOLAR 400W 30mm rám | 119402 | 400 | 0.141 | 0.152 | 0.162 | 56.4 | 60.8 | 64.8 | 747 | černá | černá | 36 | 936 | 20 let | 87,2%/25 let | 20.49% | 1722x1134x30mm | FV panel BAUER SOLAR 400W 30mm rám | https://solsol.cz/plu/119402 | PERC single glass
Panel | BAUER SOLAR | PERC single glass | FV panel BAUER SOLAR 405W 30mm rám | 119403 | 405 | 0.141 | 0.148 | 0.158 | 57.105 | 59.94 | 63.99 | 321 | černá | černá | 36 | 936 | 20 let | 87,2%/25let | 20.75% | 1722x1134x30mm | FV panel BAUER SOLAR 405W 30mm rám | https://solsol.cz/plu/119403 | PERC single glass
Panel | BAUER SOLAR | TOPCON bifacial | FV panel BAUER SOLAR BS-440-108M10HBB-GG 440WP | 119440 | 440 | 0.151 | 0.161 | 0.171 | 66.44 | 70.84 | 75.24 | 517 | černá | sklo | 36 | 936 | 30 let | 87,4%/30 let | 22.02% | 1762x1134x30mm | FV panel BAUER SOLAR BS-440-108M10HBB-GG 440WP | https://solsol.cz/plu/119440 | TOPCON bifacial
Panel | BAUER SOLAR | TOPCON bifacial | FV panel BAUER SOLAR BS-450-108M10HBB-GG 450WP FB | 119450 | 450 | 0.161 | 0.169 | 0.179 | 72.45 | 76.05 | 80.55 | 668 | černá | černá/sklo | 36 | 936 | 30 let | 87,4%/30 let | 22.3% | 1762x1134x30mm | FV panel BAUER SOLAR BS-450-108M10HBB-GG 450WP FB | https://solsol.cz/plu/119450 | TOPCON bifacial
Panel | BAUER SOLAR | TOPCON bifacial | FV panel BAUER SOLAR BS-120M10HBB-GG 470Wp | 119470 | 470 | 0.171 | 0.18 | 0.19 | 80.37 | 84.6 | 89.3 | 98 | černá | sklo | 35 | 840 | 30 let | 87,4%/30 let | 21.72% | 1908x1134x30mm | FV panel BAUER SOLAR BS-120M10HBB-GG 470Wp | https://solsol.cz/plu/119470 | TOPCON bifacial
Panel | Bisol | PERC | FV panel BISOL Spectrum BDO 280 Terracotta Orange 280Wp | 118281 | 280 | 0.798 | 0.848 | 0.858 | 223.44 | 237.44 | 240.24 | 24 | Oranžová | Oranžová | 30 | 1050 | 15 let | 85 % / 25 let | 15.1% | 1722x1134x30mm | FV panel BISOL Spectrum BDO 280 Terracotta Orange 280Wp | https://solsol.cz/plu/118281 | PERC
Panel | Bisol | PERC | FV panel BISOL Spectrum BDO 305 Terracotta Orange 305Wp | 118305 | 305 | 0.809 | 0.852 | 0.862 | 246.745 | 259.86 | 262.91 | 22 | Oranžová | Oranžová | 30 | 1050 | 15 let | 85 % / 25 let | 15.1% | 1722x1134x30mm | FV panel BISOL Spectrum BDO 305 Terracotta Orange 305Wp | https://solsol.cz/plu/118305 | PERC
Panel | Bisol | PERC | FV panel BISOL Duplex BDO 375Wp FB | 118371 | 375 | 0.285 | 0.3 | 0.31 | 106.875 | 112.5 | 116.25 | 3 | Černá | Černá | 30 | 840 | 15 let | 85 % / 25 let | 20.2% | 1770 x 1050 x 35 | FV panel BISOL Duplex BDO 375Wp FB | https://solsol.cz/plu/118371 | PERC
Panel | Bisol | PERC | FV panel BISOL Duplex BBO 450Wp FB | 118372 | 450 | 0.291 | 0.306 | 0.316 | 130.95 | 137.7 | 142.2 | 12 | Černá | Černá | 27 | 648 | 15 let | 85 % / 25 let | 20.3% | 2110 x 1050 x 40 | FV panel BISOL Duplex BBO 450Wp FB | https://solsol.cz/plu/118372 | PERC
Panel | Bisol | PERC | FV panel BISOL Duplex BBO 500Wp FB | 118500 | 500 | 0.308 | 0.324 | 0.334 | 154 | 162 | 167 | 191 | Černá | Černá | 30 | 720 | 15 let | 85 % / 25 let | 21.5% | 2094 x 1134 x 35 | FV panel BISOL Duplex BBO 500Wp FB | https://solsol.cz/plu/118500 | PERC
Panel | Canadian Solar | TOPCON monofacial | FV panel Canadian Solar CS6.2-48TD-455Wp BF 30mm rám | 104468 | 455 | 0.117 | 0.122 | 0.132 | 53.235 | 55.51 | 60.06 | 0 | černá | Bílá | 36 | 936 | 25 let | 87,4%/30 let | 22.8% | 1762x1134x30mm | FV panel Canadian Solar CS6.2-48TD-455Wp BF 30mm rám | https://solsol.cz/plu/104468 | TOPCON monofacial
Panel | Canadian Solar | TOPCON bifacial | FV panel Canadian Solar CS6.2-66TB-620W SLV 30mm rám | 104416 | 620 | 0.121 | 0.126 | 0.136 | 75.02 | 78.12 | 84.32 | 0 | stříbrná | sklo | 36 | 720 | 12 let | 87,4%/30 let | 23% | 2382x1134x30mm | FV panel Canadian Solar CS6.2-66TB-620W SLV 30mm rám | https://solsol.cz/plu/104416 | TOPCON bifacial
Panel | Canadian Solar | TOPCON monofacial | FV panel Canadian Solar CS6.2-54TM-510Wp BF 30mm rám | 104469 | 510 | 0.143 | 0.15 | 0.16 | 72.93 | 76.5 | 81.6 | 0 | černá | Bílá | 36 | 864 | 25 let | 87,4%/30 let | 22.9% | 1961x1134x30mm | FV panel Canadian Solar CS6.2-54TM-510Wp BF 30mm rám | https://solsol.cz/plu/104469 | TOPCON monofacial
Panel | Canadian Solar | TOPCON | FV panel Canadian Solar CS6.1-60TB-500 BF 500Wp 30mm rám | 104500 | 500 | 0.119 | 0.126 | 0.136 | 59.5 | 63 | 68 | 5 | černá | sklo | 35 | 770 | 25 let | 89,4%/30 let | 22.8% | 1994x1134x30mm | FV panel Canadian Solar CS6.1-60TB-500 BF 500Wp 30mm rám | https://solsol.cz/plu/104500 | TOPCON
Panel | Canadian Solar | TOPCON | FV panel Canadian Solar CS6.1-54TD-455 BF 455Wp 30mm rám | 104465 | 455 | 0.119 | 0.126 | 0.136 | 54.145 | 57.33 | 61.88 | 30 | černá | Sklo | 35 | 840 | 25 let | 89,4%/30 let | 22.3% | 1800x1134x30mm | FV panel Canadian Solar CS6.1-54TD-455 BF 455Wp 30mm rám | https://solsol.cz/plu/104465 | TOPCON
Panel | Canadian Solar | TOPCON | FV panel Canadian Solar CS6.1-54TD-460 BF 460Wp 30mm rám | 104466 | 460 | 0.123 | 0.129 | 0.139 | 56.58 | 59.34 | 63.94 | 2 | černá | Sklo | 35 | 864 | 25 let | 89,4%/30 let | 22.5% | 1800x1134x30mm | FV panel Canadian Solar CS6.1-54TD-460 BF 460Wp 30mm rám | https://solsol.cz/plu/104466 | TOPCON
Panel | Canadian Solar | PERC Bifacial | FV panel Canadian Solar CS7L-595MB-AG 595Wp | 104590 | 595 | 0.126 | 0.133 | 0.143 | 74.97 | 79.135 | 85.085 | 14 | Stříbrná | Sklo | 33 | 594 | 12let** | 89,4 % / 30let | 21.2% | 2172 x 1303 x 35 | FV panel Canadian Solar CS7L-595MB-AG 595Wp | https://solsol.cz/plu/104590 | PERC Bifacial
Panel | DAH SOLAR | TOPCON bifacial double glass | FV panel DAH DHN-48Z16/DG(BW) 460Wp BF | 120410 | 460 | 0.113 | 0.118 | 0.128 | 51.98 | 54.28 | 58.88 | 466 | černá | sklo | 36 | 936 | 25 let | 87,4% / 30 let | 23.02% | 1762x1134x30mm | FV panel DAH DHN-48Z16/DG(BW) 460Wp BF | https://solsol.cz/plu/120410 | TOPCON bifacial double glass
Panel | DAH SOLAR | TOPCON | FV panel DAH DHN-54R18/DG(BW) 455Wp BF | 120451 | 455 | 0.11 | 0.115 | 0.125 | 50.05 | 52.325 | 56.875 | 1405 | černá | bílá | 36 | 864 | 15 let | 87,4% / 30 let | 22.29% | 1800x1134x30mm | FV panel DAH DHN-54R18/DG(BW) 455Wp BF | https://solsol.cz/plu/120451 | TOPCON
Panel | DAH SOLAR | TOPCON bifacial double glass | FV panel DAH DHN-72x16/DG - 580 | 120580 | 580 | 0.123 | 0.129 | 0.139 | 71.34 | 74.82 | 80.62 | 20 | Stříbrná | bílá | 36 | 720 | 15 let | 87,4% / 30 let | 22.44% | 2279x1134x30mm | FV panel DAH DHN-72x16/DG - 580 | https://solsol.cz/plu/120580 | TOPCON bifacial double glass
Panel | DAH SOLAR | TOPCON bifacial double glass | FV panel DAH DHN-72X16/DG-590Wp SLV | 138590 | 590 | 0.122 | 0.128 | 0.138 | 71.98 | 75.52 | 81.42 | 2 | Stříbrná | sklo | 36 | 720 | 15 let | 87,4% / 30 let | 22.84% | 2278x1134x30mm | FV panel DAH DHN-72X16/DG-590Wp SLV | https://solsol.cz/plu/138590 | TOPCON bifacial double glass
Panel | DAH SOLAR | TOPCON bifacial double glass | FV panel DAH DHN-72X16/DG-595Wp SLV | 138591 | 595 | 0.133 | 0.139 | 0.149 | 79.135 | 82.705 | 88.655 | 0 | Stříbrná | sklo | 36 | 720 | 15 let | 87,4% / 30 let | 23.03% | 2278x1134x30mm | FV panel DAH DHN-72X16/DG-595Wp SLV | https://solsol.cz/plu/138591 | TOPCON bifacial double glass
Panel | DAH SOLAR | Mono TOPCon | FV panel DAH DHN-66Y18/DG(BW) 710Wp SLV bifacial | 138710 | 710 | 0.13 | 0.136 | 0.146 | 92.3 | 96.56 | 103.66 | 0 | Stříbrná | Bílá | 33 | 594 | 15 let | 87,4% / 30 let | 22.86% | 2384×1303×33 mm | FV panel DAH DHN-66Y18/DG(BW) 710Wp SLV bifacial | https://solsol.cz/plu/138710 | Mono TOPCon
Panel | DAH SOLAR | TOPCON bifacial double glass | FV panel DAH DHN-48Z16/DG(RR) ochre brown (Terracotta brown) 400Wp | 138400 | 400 | 0.227 | 0.238 | 0.248 | 90.8 | 95.2 | 99.2 | 1322 | Oranžová | sklo/oranžová | 36 | 936 | 25 let | 87,4% / 30 let | 20.02% | 1762x1134x30mm | FV panel DAH DHN-48Z16/DG(RR) ochre brown (Terracotta brown) 400Wp | https://solsol.cz/plu/138400 | TOPCON bifacial double glass
Panel | Energetica | PERC M6 - 120 cell | FV panel Energetica e.Classic M HC 370Wp FB | 105371 | 370 | 0.268 | 0.281 | 0.291 | 99.16 | 103.97 | 107.67 | 132 | Černá | Černá | 30 | 840 | 17 let | 91 % /25 let | 20.27% | 1780 x 1042 x 36 | FV panel Energetica e.Classic M HC 370Wp FB | https://solsol.cz/plu/105371 | PERC M6 - 120 cell
Panel | Energetica | PERC M6 - 120 cell | FV panel Energetica e.Classic M HC 375Wp FB | 105372 | 375 | 0.268 | 0.281 | 0.291 | 100.5 | 105.375 | 109.125 | 526 | Černá | Černá | 30 | 840 | 17 let | 91 % /25 let | 20.27% | 1780 x 1042 x 36 | FV panel Energetica e.Classic M HC 375Wp FB | https://solsol.cz/plu/105372 | PERC M6 - 120 cell
Panel | Energetica | PERC | FV panel Energetica e.Classic M HC 385Wp BF | 105384 | 385 | 0.258 | 0.27 | 0.28 | 99.33 | 103.95 | 107.8 | 195 | Černá | Bílá | 30 | 840 | 17 let | 91 % /25 let | 20.49% | 1780 x 1042 x 36 | FV panel Energetica e.Classic M HC 385Wp BF | https://solsol.cz/plu/105384 | PERC
Panel | EXE | PERC | FV panel EXE Solar A-HCM415/108 BF 415Wp | 106411 | 415 | 0.093 | 0.106 | 0.116 | 38.595 | 43.99 | 48.14 | 56 | Černá | Bílá | 31 | 806 | 15 let * | 85 % / 25 let | 21.25% | 1722 x 1134 x 35 | FV panel EXE Solar A-HCM415/108 BF 415Wp | https://solsol.cz/plu/106411 | PERC
Panel | EXE | PERC | FV panel EXE Solar A-HCM460/120 BF 460Wp | 106461 | 460 | 0.093 | 0.106 | 0.116 | 42.78 | 48.76 | 53.36 | 32 | Černá | Bílá | 31 | 744 | 15 let * | 85 % / 25 let | 20.7% | 1909 x 1134 x 35 | FV panel EXE Solar A-HCM460/120 BF 460Wp | https://solsol.cz/plu/106461 | PERC
Panel | Growatt | PERC | FV panel Growatt portable 200W | 109200 | 200 | 1.195 | 1.195 | 1.205 | 239 | 239 | 241 | 4 | 0 | 0 | 0 | 0 | 0 | 0 | 0% | 0 | FV panel Growatt portable 200W | https://solsol.cz/plu/109200 | PERC
Panel | LEAPTON | TOPCON bifacial | FV panel Leapton LP182*199 M66 NB 580Wp | 135580 | 580 | 0.107 | 0.113 | 0.123 | 62.06 | 65.54 | 71.34 | 0 | Stříbrná | bílá/sklo | 36 | 720 | 25 let | 87,4%/30 let | 22.44% | 2279x1134x30mm | FV panel Leapton LP182*199 M66 NB 580Wp | https://solsol.cz/plu/135580 | TOPCON bifacial
Panel | QN SOLAR | PERC | FV panel Qnsolar QNM182-HS54 SLV 410WP 30mm | 131411 | 410 | 0.103 | 0.108 | 0.118 | 42.23 | 44.28 | 48.38 | 9 | Stříbrná | bílá | 36 | 936 | 12 let | 84,8%/25 let | 21% | 1722x1134x30mm | FV panel Qnsolar QNM182-HS54 SLV 410WP 30mm | https://solsol.cz/plu/131411 | PERC
Panel | QN SOLAR | TOPCON | FV panel Qnsolar QNN182-HS470-60 BF 470 Wp 35mm | 131470 | 470 | 0.109 | 0.115 | 0.125 | 51.23 | 54.05 | 58.75 | 441 | černá | bílá | 31 | 744 | 15 let | 87,4%/30 let | 21.72% | 1908x1134x35mm | FV panel Qnsolar QNN182-HS470-60 BF 470 Wp 35mm | https://solsol.cz/plu/131470 | TOPCON
Panel | Solitek | PERC bifacial | FV panel Solitek SOLID Agro Bifacial B.72 290Wp | 113290 | 290 | 0.53 | 0.554 | 0.564 | 153.7 | 160.66 | 163.56 | 26 | Sklo | sklo | 25 | 700 | 30 let | 87% / 30 let | 13.19% | 1770x1049x7,1 | FV panel Solitek SOLID Agro Bifacial B.72 290Wp | https://solsol.cz/plu/113290 | PERC bifacial
Panel | Solitek | PERC Bifacial | FV panel Solitek SOLID Bifacial B.60 360Wp | 113363 | 360 | 0.495 | 0.518 | 0.528 | 178.2 | 186.48 | 190.08 | 6 | Sklo | Sklo | 25 | 700 | 30 let | 87 % / 30 let | 19.38% | 1770 x 1049 x 7,1 | FV panel Solitek SOLID Bifacial B.60 360Wp | https://solsol.cz/plu/113363 | PERC Bifacial
Panel | Solitek | PERC Bifacial | FV panel Solitek SOLID Bifacial GG-F B.60 (AGC) 370Wp | 113370 | 370 | 0.326 | 0.342 | 0.352 | 120.62 | 126.54 | 130.24 | 11 | Sklo | Sklo | 25 | 700 | 30 let | 87 % / 30 let | 19.92% | 1770 x 1049 x 7,1 | FV panel Solitek SOLID Bifacial GG-F B.60 (AGC) 370Wp | https://solsol.cz/plu/113370 | PERC Bifacial
Panel | Solitek | PERC Bifacial | FV panel Solitek SOLID Bifacial HC.108 435Wp | 113430 | 435 | 0.355 | 0.372 | 0.382 | 154.425 | 161.82 | 166.17 | -50 | Sklo | Sklo | 25 | 550 | 30 let | 87 % / 30 let | 22.07% | 1733 x 1144 x 7,2 | FV panel Solitek SOLID Bifacial HC.108 435Wp | https://solsol.cz/plu/113430 | PERC Bifacial
Panel | SOLSOL | Přenosný panel | PV-Panel SOLSOL LL-YT100W mobilni panel | 120101 | 100 | 0.665 | 0.665 | 0.675 | 66.5 | 66.5 | 67.5 | 182 | černá | černá | 0 | 0 | 2 let | 0 | 0% | 0 | PV-Panel SOLSOL LL-YT100W mobilni panel | https://solsol.cz/plu/120101 | Přenosný panel
Panel | SUNPOWER | PERC MONO - SHINGLE | FV panel SunPower SPR - P3 - 385Wp BLC E3 AC | 115380 | 385 | 0.533 | 0.568 | 0.578 | 205.205 | 218.68 | 222.53 | 81 | Černá | Černá | 30 | 750 | 25 let | 87,2 % / 25 let | 19.06% | 1690 x 1160 x 35 | FV panel SunPower SPR - P3 - 385Wp BLC E3 AC | https://solsol.cz/plu/115380 | PERC MONO - SHINGLE
Panel | SUNPOWER | MONO IBC* | FV panel SunPower SPR MAX3 - 400Wp BLC | 115401 | 400 | 0.599 | 0.627 | 0.637 | 239.6 | 250.8 | 254.8 | 2 | Černá | Bílá | 26 | 728 | 40 let | 92 % / 25 let | 22.6% | 1690 x 1046 x 40 | FV panel SunPower SPR MAX3 - 400Wp BLC | https://solsol.cz/plu/115401 | MONO IBC*
Panel | SUNPOWER | PERC MONO - SHINGLE | FV panel SunPower P6 410Wp BLC | 115410 | 410 | 0.113 | 0.127 | 0.137 | 46.33 | 52.07 | 56.17 | 527 | Černá | Černá | 34 | 952 | 25 let | 87,2 % / 25 let | 20.9% | 1808 x 1086 x 30 | FV panel SunPower P6 410Wp BLC | https://solsol.cz/plu/115410 | PERC MONO - SHINGLE
Panel | SUNPOWER | PERC MONO - SHINGLE | FV panel SunPower P3 420Wp COM | 115421 | 420 | 0.136 | 0.149 | 0.159 | 57.12 | 62.58 | 66.78 | 176 | Stříbrná | Bílá | 30 | 720 | 25 let | 82,6 % / 25 let | 20.4% | 2066 x 998 x 40 | FV panel SunPower P3 420Wp COM | https://solsol.cz/plu/115421 | PERC MONO - SHINGLE
Panel | SUNPOWER | MONO IBC* | FV panel SunPower SPR MAX3 425Wp | 115422 | 425 | 0.531 | 0.561 | 0.571 | 225.675 | 238.425 | 242.675 | 289 | Černá | Bílá | 26 | 728 | 40 let | 92 % / 25 let | 22.3% | 1812 x 1046 x 40 | FV panel SunPower SPR MAX3 425Wp | https://solsol.cz/plu/115422 | MONO IBC*
Panel | SUNPOWER | MONO IBC* | FV panel SunPower SPR - MAX6 - 425Wp E3 AC | 115423 | 425 | 0.792 | 0.836 | 0.846 | 336.6 | 355.3 | 359.55 | 20 | Černá | Bílá | 25 | 600 | 40 let | 92 % / 25 let | 22% | 1872 x 1032 x 40 | FV panel SunPower SPR - MAX6 - 425Wp E3 AC | https://solsol.cz/plu/115423 | MONO IBC*
Panel | SUNPOWER | PERC MONO IBC* | FV panel SunPower MAX6 460Wp COM | 115461 | 460 | 0.493 | 0.522 | 0.532 | 226.78 | 240.12 | 244.72 | 198 | Stříbrná | Bílá | 29 | 696 | 40 let | 92 % / 25 let | 22.3% | 2047 x 1039 x 35 | FV panel SunPower MAX6 460Wp COM | https://solsol.cz/plu/115461 | PERC MONO IBC*
Panel | Trina | TOPCON | FV panel Trina TSM-NEG9R.28 455WP BF | 128453 | 455 | 0.122 | 0.128 | 0.138 | 55.51 | 58.24 | 62.79 | 450 | černá | bílá/sklo | 36 | 936 | 25 let | 87,4% / 30 let | 22.8% | 1762 x 1134 x 30mm | FV panel Trina TSM-NEG9R.28 455WP BF | https://solsol.cz/plu/128453 | TOPCON
Panel | Trina | TOPCON | FV panel Trina TSM-NEG18R.28 510Wp BF | 128505 | 510 | 0.131 | 0.137 | 0.147 | 66.81 | 69.87 | 74.97 | 209 | černá | bílá/sklo | 36 | 864 | 25 let | 87,4% / 30 let | 22.5% | 1961x1134x30mm | FV panel Trina TSM-NEG18R.28 510Wp BF | https://solsol.cz/plu/128505 | TOPCON
Panel | Trina | TOPCON monofacial dual glass | FV panel Trina TSM-NEG18R.28 520Wp BF | 128508 | 520 | 0.148 | 0.154 | 0.164 | 76.96 | 80.08 | 85.28 | 0 | černá | bílá/sklo | 36 | 864 | 15 let | 87,4% / 30 let | 23.4% | 1961x1134x30mm | FV panel Trina TSM-NEG18R.28 520Wp BF | https://solsol.cz/plu/128508 | TOPCON monofacial dual glass
Panel | Trina | TOPCon bifacial dual glass | FV panel Trina TSM NEG19RC.20 610Wp SLV | 128602 | 610 | 0.119 | 0.124 | 0.134 | 72.59 | 75.64 | 81.74 | 1163 | Stříbrná | bílá/sklo | 36 | 720 | 12 let | 87,4% / 30 let | 22.6% | 2382x1134x30mm | FV panel Trina TSM NEG19RC.20 610Wp SLV | https://solsol.cz/plu/128602 | TOPCon bifacial dual glass
Panel | Trina | TOPCON bifacial transparent | FV panel Trina TSM NEG9RC.27 430WP clear black | 128431 | 430 | 0.131 | 0.138 | 0.148 | 56.33 | 59.34 | 63.64 | 211 | černá | sklo | 36 | 936 | 25 let | 87,4% / 30 let | 21.5% | 1762x1134x30mm | FV panel Trina TSM NEG9RC.27 430WP clear black | https://solsol.cz/plu/128431 | TOPCON bifacial transparent
Panel | Trina | TOPCON | FV panel Trina TSM-NEG9R.28 440Wp BF | 128440 | 440 | 0.113 | 0.119 | 0.129 | 49.72 | 52.36 | 56.76 | 633 | černá | bílá/ sklo | 36 | 936 | 25 let | 87,4% / 30 let | 22% | 1762 x 1134 x 30 mm | FV panel Trina TSM-NEG9R.28 440Wp BF | https://solsol.cz/plu/128440 | TOPCON
Panel | Trina | TOPCON | FV panel Trina TSM-NEG9R.28 450WP BF | 128451 | 450 | 0.119 | 0.124 | 0.134 | 53.55 | 55.8 | 60.3 | 2 | černá | bílá/sklo | 36 | 936 | 25 let | 87,4% / 30 let | 22.5% | 1762 x 1134 x 30mm | FV panel Trina TSM-NEG9R.28 450WP BF | https://solsol.cz/plu/128451 | TOPCON
Panel | Trina | TOPCON | FV panel Trina TSM-NEG9R.28 460Wp BF | 128462 | 460 | 0.125 | 0.131 | 0.141 | 57.5 | 60.26 | 64.86 | 4744 | černá | bílá/sklo | 36 | 936 | 25 let | 87,4% / 30 let | 23% | 1762 x 1134 x 30mm | FV panel Trina TSM-NEG9R.28 460Wp BF | https://solsol.cz/plu/128462 | TOPCON
Panel | Trina | TOPCON | FV panel Trina TSM-NEG18R.28 500Wp BF | 128504 | 500 | 0.13 | 0.136 | 0.146 | 65 | 68 | 73 | 361 | černá | bílá/sklo | 36 | 864 | 25 let | 87,4% / 30 let | 22.5% | 1961x1134x30mm | FV panel Trina TSM-NEG18R.28 500Wp BF | https://solsol.cz/plu/128504 | TOPCON
Panel | Trina | TOPCON | FV panel Trina TSM- NEG18RC.27 500Wp FB | 128507 | 500 | 0.13 | 0.136 | 0.146 | 65 | 68 | 73 | 28 | černá | bílá/sklo | 36 | 864 | 22 let | 87,4% / 30 let | 23.2% | 1961x1134x30mm | FV panel Trina TSM- NEG18RC.27 500Wp FB | https://solsol.cz/plu/128507 | TOPCON
Panel | Trina | TOPCon bifacial dual glass | FV panel Trina TSM NEG19RC.20 620Wp SLV | 128621 | 620 | 0.124 | 0.13 | 0.14 | 76.88 | 80.6 | 86.8 | 10 | Stříbrná | bílá/sklo | 36 | 720 | 12 let | 87,4% / 30 let | 22.6% | 2382x1134x30mm | FV panel Trina TSM NEG19RC.20 620Wp SLV | https://solsol.cz/plu/128621 | TOPCon bifacial dual glass
Rezidenční střídače/baterie | AEG | Hybridní střídač | AEG střídač AS-ICH02-8000-2/HV | 201081 | 8 |  |  | 1591.6 |  |  |  | 4 | 0 | 0 | 0 | 0 | 5 | 0 | 0% | 0 | AEG střídač AS-ICH02-8000-2/HV | https://solsol.cz/plu/201081 | Hybrid Inverter
Rezidenční střídače/baterie | AEG | Hybridní střídač | AEG střídač AS-ICH02-10000-2/HV | 201101 | 10 |  |  | 1155 |  |  |  | 73 | 0 | 0 | 0 | 0 | 5 | 0 | 0% | 0 | AEG střídač AS-ICH02-10000-2/HV | https://solsol.cz/plu/201101 | Hybrid Inverter
Rezidenční střídače/baterie | AEG | Hybridní střídač | AEG SET střídač AS-ICH02-10000-2/HV + AEG AS-BBH1-10000/HV V2 | 201001 | 0 |  |  | 1155 |  |  |  | 0 | 0 | 0 | 0 | 0 | 5 | 0 | 0% | 0 | AEG SET střídač AS-ICH02-10000-2/HV + AEG AS-BBH1-10000/HV V2 | https://solsol.cz/plu/201001 | Battery set
Rezidenční střídače/baterie | AEG | Příslušenství | Soluna HV Parallel Box | 501015 | 0 |  |  | 60.5 |  |  |  | 3 | 0 | 0 | 0 | 0 | 2 | 0 | 0% | 0 | Soluna HV Parallel Box | https://solsol.cz/plu/501015 | For PLU 301100, 301150
Rezidenční střídače/baterie | AEG | Příslušenství | Soluna WIFI STICK | 501023 | 0 |  |  | 33 |  |  |  | 9 | 0 | 0 | 0 | 0 | 2 | 0 | 0% | 0 | Soluna WIFI STICK | https://solsol.cz/plu/501023 | For PLU 301100, 301150
Rezidenční střídače/baterie | Argos | Příslušenství | Solární kabel H1Z2Z2-K ČERNÝ 1x6.0mm2 | 502043 | 0 |  |  | 401.5 |  |  |  | 15500 | 0 | 0 | 0 | 0 | 2 | 0 | 0% | 0 | Solární kabel H1Z2Z2-K ČERNÝ 1x6.0mm2 | https://solsol.cz/plu/502043 | 500m spool
Rezidenční střídače/baterie | Argos | Příslušenství | Solární kabel H1Z2Z2-K ČERVENÝ 1x6.0mm2 | 502023 | 0 |  |  | 401.5 |  |  |  | 41000 | 0 | 0 | 0 | 0 | 2 | 0 | 0% | 0 | Solární kabel H1Z2Z2-K ČERVENÝ 1x6.0mm2 | https://solsol.cz/plu/502023 | 500m spool
Rezidenční střídače/baterie | A-Z Traders | Rozvaděč | R-FVE-G1 T1+T2 | 823301 | 0 |  |  | 264.06 |  |  |  | 47 | 0 | 0 | 0 | 0 | 2 | 0 | 0% | 0 | R-FVE-G1 T1+T2 | https://solsol.cz/plu/823301 | Kombinovaný AC/DC, montáž na zeď IP65, bez AC svodiče, pro obsluhu 3f FV (vhodný pro Growatt SPH5000-10000TL3 BH-UP). Doporučujeme v kombinaci s R-FVE-A40-2 .
Rezidenční střídače/baterie | A-Z Traders | Rozvaděč | R-FVE-G2 T1+T2 | 823302 | 0 |  |  | 378.13 |  |  |  | 48 | 0 | 0 | 0 | 0 | 2 | 0 | 0% | 0 | R-FVE-G2 T1+T2 | https://solsol.cz/plu/823302 | Kombinovaný AC/DC, montáž na zeď IP65, s AC svodičem, pro obsluhu 3f FV (vhodný pro Growatt SPH5000-10000TL3 BH-UP). Doporučujeme v kombinaci s R-FVE-A40-2
Rezidenční střídače/baterie | A-Z Traders | Rozvaděč | R-FVE-A40-1 s AC svodičem T1+T2 | 823303 | 0 |  |  | 680.56 |  |  |  | 0 | 0 | 0 | 0 | 0 | 2 | 0 | 0% | 0 | R-FVE-A40-1 s AC svodičem T1+T2 | https://solsol.cz/plu/823303 | Kombinovaný AC/DC, montáž na zeď IP65, s AC svodiče, pro obsluhu 3f FV (vhodný pro GOODWE GW5-10K ET). Doporučujeme v kombinaci s R-FVE-A40-2
Rezidenční střídače/baterie | A-Z Traders | Rozvaděč | R-FVE-A40-1 bez AC Svodiče T1+T2 | 823304 | 0 |  |  | 359.38 |  |  |  | 31 | 0 | 0 | 0 | 0 | 2 | 0 | 0% | 0 | R-FVE-A40-1 bez AC Svodiče T1+T2 | https://solsol.cz/plu/823304 | Kombinovaný AC/DC, montáž na zeď IP65, bez AC svodiče, pro obsluhu 3f FV (vhodný pro GOODWE GW5-10K ET). Doporučujeme v kombinaci s R-FVE-A40-2
Rezidenční střídače/baterie | A-Z Traders | Rozvaděč | R-FVE-A40-2 | 823101 | 0 |  |  | 85.94 |  |  |  | 26 | 0 | 0 | 0 | 0 | 2 | 0 | 0% | 0 | R-FVE-A40-2 | https://solsol.cz/plu/823101 | AC, montáž na zeď IP65. Vhodný pro manuální přechod ze sítě na zálohovaný výstup hybridního střídače.
Rezidenční střídače/baterie | A-Z Traders | Rozvaděč | BOX T1+T2 | 823401 | 0 |  |  | 95.31 |  |  |  | 83 | 0 | 0 | 0 | 0 | 2 | 0 | 0% | 0 | BOX T1+T2 | https://solsol.cz/plu/823401 | Tímto BOXem lze rozšířit R-FVE-G1 T1+T2 / R-FVE-G2 T1+T2 o další řetězec. Vydrátování,RSA svorky,pojistkový odpínač, pojistky gPV a ZŽ propojky.
Rezidenční střídače/baterie | A-Z Traders | Rozvaděč | A-Z Rozváděč DC1, T1 do 500V | 823201 | 0 |  |  | 45.39 |  |  |  | 138 | 0 | 0 | 0 | 0 | 0 | 0 | 0% | 0 | A-Z Rozváděč DC1, T1 do 500V | https://solsol.cz/plu/823201 | 0
Rezidenční střídače/baterie | A-Z Traders | Rozvaděč | AZTrouter SMART 3F | 523101 | 0 |  |  | 343.75 |  |  |  | 0 | 0 | 0 | 0 | 0 | 2 | 0 | 0% | 0 | AZTrouter SMART 3F | https://solsol.cz/plu/523101 | Nastavitelný regulátor vlastní spotřeby fotovoltaických elektráren
Rezidenční střídače/baterie | A-Z Traders | Příslušenství | A-Z WATER INVERTER | 923000 | 0 |  |  | 164 |  |  |  | 198 | 0 | 0 | 0 | 0 | 2 | 0 | 0% | 0 | A-Z WATER INVERTER | https://solsol.cz/plu/923000 | Ohřev vody z fotovoltaiky
Rezidenční střídače/baterie | EcoFlow | Baterie | EcoFlow PowerOcean-Battery 5kWh | 343050 | 0 |  |  | 1373.9 |  |  |  | 1 | 0 | 0 | 0 | 0 | 15 | 0 | 0% | 0 | EcoFlow PowerOcean-Battery 5kWh | https://solsol.cz/plu/343050 | EcoFlow PowerOcean LFP Battery 5KWH
Rezidenční střídače/baterie | EcoFlow | Příslušenství | EcoFlow PowerOcean Base&Junction Box | 543012 | 0 |  |  | 454.3 |  |  |  | 0 | 0 | 0 | 0 | 0 | 0 | 0 | 0% | 0 | EcoFlow PowerOcean Base&Junction Box | https://solsol.cz/plu/543012 | Base&Junction Box
Rezidenční střídače/baterie | EcoFlow | Příslušenství | EcoFlow PowerOcean Battery Base | 543022 | 0 |  |  | 182.6 |  |  |  | 1 | 0 | 0 | 0 | 0 | 0 | 0 | 0% | 0 | EcoFlow PowerOcean Battery Base | https://solsol.cz/plu/543022 | Base
Rezidenční střídače/baterie | EcoFlow | Příslušenství | EcoFlow PowerOcean DC Fit Converter | 543011 | 0 |  |  | 804.1 |  |  |  | 1 | 0 | 0 | 0 | 0 | 0 | 0 | 0% | 0 | EcoFlow PowerOcean DC Fit Converter | https://solsol.cz/plu/543011 | PowerOcean DC Fit Converter + Flow meter DTSU666
Rezidenční střídače/baterie | EcoFlow | Příslušenství | EcoFLow SET PowerOcean DC Fit 10kWh Kit | 343001 | 0 |  |  | 3734.5 |  |  |  | 0 | 0 | 0 | 0 | 0 | 0 | 0 | 0% | 0 | EcoFLow SET PowerOcean DC Fit 10kWh Kit | https://solsol.cz/plu/343001 | PowerOcean DC Fit 10kWh Kit
Rezidenční střídače/baterie | Phoenix Contact | Rozvaděč | DC BOX PHOENIX SOL-SC-1ST-0-DC-1MPPT | 820204 | 0 |  |  | 140.13 |  |  |  | 0 | 0 | 0 | 0 | 0 | 2 | 0 | 0% | 0 | DC BOX PHOENIX SOL-SC-1ST-0-DC-1MPPT | https://solsol.cz/plu/820204 | 0
Rezidenční střídače/baterie | Phoenix Contact | Rozvaděč | DC BOX PHOENIX SOL-SC-3ST-0-DC-1MPPT | 820203 | 0 |  |  | 185.88 |  |  |  | 32 | 0 | 0 | 0 | 0 | 2 | 0 | 0% | 0 | DC BOX PHOENIX SOL-SC-3ST-0-DC-1MPPT | https://solsol.cz/plu/820203 | 0
Rezidenční střídače/baterie | Staubli | Příslušenství | Konektory MC4 32.0017P0001-UR | 514025 | 0 |  |  | 0.69 |  |  |  | -183 | 0 | 0 | 0 | 0 | 2 | 0 | 0% | 0 | Konektory MC4 32.0017P0001-UR | https://solsol.cz/plu/514025 | Male cable coupler
Rezidenční střídače/baterie | Staubli | Příslušenství | Konektory MC4 32.0016P0001-UR | 514015 | 0 |  |  | 0.94 |  |  |  | -183 | 0 | 0 | 0 | 0 | 2 | 0 | 0% | 0 | Konektory MC4 32.0016P0001-UR | https://solsol.cz/plu/514015 | Female cable coupler
Rezidenční střídače/baterie | Goodwe | Hybridní střídač | GoodWe GW10K-ET | 208101 | 10 |  |  | 799 |  |  |  | 27 | 0 | 0 | 0 | 0 | 5 | 0 | 0% | 0 | GoodWe GW10K-ET | https://solsol.cz/plu/208101 | Hybrid
Rezidenční střídače/baterie | Goodwe | Hybridní střídač | GoodWe GW10KN-ET | 208102 | 10 |  |  | 876.02 |  |  |  | 73 | 0 | 0 | 0 | 0 | 5 | 0 | 0% | 0 | GoodWe GW10KN-ET | https://solsol.cz/plu/208102 | Hybrid
Rezidenční střídače/baterie | Goodwe | Hybridní střídač | GoodWe GW15K-ET | 208150 | 15 |  |  | 1999 |  |  |  | 5 | 0 | 0 | 0 | 0 | 5 | 0 | 0% | 0 | GoodWe GW15K-ET | https://solsol.cz/plu/208150 | Hybrid
Rezidenční střídače/baterie | Goodwe | Příslušenství | GoodWe Smart Meter GM3000 | 508101 | 0 |  |  | 169.46 |  |  |  | 2 | 0 | 0 | 0 | 0 | 2 | 0 | 0% | 0 | GoodWe Smart Meter GM3000 | https://solsol.cz/plu/508101 | Accesories
Rezidenční střídače/baterie | Goodwe | Příslušenství | Goodwe Data Logging Stick Wifi/Lan/BT | 508105 | 0 |  |  | 28.15 |  |  |  | 16 | 0 | 0 | 0 | 0 | 2 | 0 | 0% | 0 | Goodwe Data Logging Stick Wifi/Lan/BT | https://solsol.cz/plu/508105 | Accesories
Rezidenční střídače/baterie | Growatt | Jednofázový střídač | Growatt microinverter NEO 800M-X (WIFI) | 209080 | 0.8 |  |  | 67.85 |  |  |  | 37 | 0 | 0 | 0 | 0 | 12 | 0 | 0% | 0 | Growatt microinverter NEO 800M-X (WIFI) | https://solsol.cz/plu/209080 | Single Phase Inverters for balkony systém
Rezidenční střídače/baterie | Growatt | Jednofázový střídač | Growattt SET NEO 800M-X + Power cord 5m + Growatt Noah 2000 | 209039 | 0.8 |  |  | 520.15 |  |  |  | 0 | 0 | 0 | 0 | 0 | 0 | 0 | 0% | 0 | Growattt SET NEO 800M-X + Power cord 5m + Growatt Noah 2000 | https://solsol.cz/plu/209039 | 1x Growatt microinverter NEO 800M-X (WIFI), 1x Growatt power cord for NEO (EU 5m), 1x Growatt Noah 2000
Rezidenční střídače/baterie | Growatt | Jednofázový střídač | Growatt MIC2000TL-X | 209020 | 2 |  |  | 224.25 |  |  |  | 0 | 0 | 0 | 0 | 0 | 10 | 0 | 0% | 0 | Growatt MIC2000TL-X | https://solsol.cz/plu/209020 | Single Phase Inverters
Rezidenční střídače/baterie | Growatt | Jednofázový střídač | Growatt MIC2500TL-X | 209021 | 2.5 |  |  | 287.5 |  |  |  | 0 | 0 | 0 | 0 | 0 | 10 | 0 | 0% | 0 | Growatt MIC2500TL-X | https://solsol.cz/plu/209021 | Single Phase Inverters
Rezidenční střídače/baterie | Growatt | Jednofázový střídač | Growatt MIC3300TL-X | 209031 | 3 |  |  | 339.25 |  |  |  | 5 | 0 | 0 | 0 | 0 | 10 | 0 | 0% | 0 | Growatt MIC3300TL-X | https://solsol.cz/plu/209031 | Single Phase Inverters
Rezidenční střídače/baterie | Growatt | Jednofázový střídač | Growatt MIN3600TL-XE | 209032 | 3 |  |  | 450.8 |  |  |  | 64 | 0 | 0 | 0 | 0 | 10 | 0 | 0% | 0 | Growatt MIN3600TL-XE | https://solsol.cz/plu/209032 | Single Phase Inverters
Rezidenční střídače/baterie | Growatt | Jednofázový střídač | Growatt MIN4200TL-XH | 209040 | 4.2 |  |  | 506 |  |  |  | 2 | 0 | 0 | 0 | 0 | 10 | 0 | 0% | 0 | Growatt MIN4200TL-XH | https://solsol.cz/plu/209040 | Single Phase Inverters
Rezidenční střídače/baterie | Growatt | Jednofázový střídač | Growattt SET MIN6000 TL-XH 7,5 kWh baterie | 209038 | 6 |  |  | 263.5 |  |  |  | 0 | 0 | 0 | 0 | 0 | 0 | 0 | 0% | 0 | Growattt SET MIN6000 TL-XH 7,5 kWh baterie | https://solsol.cz/plu/209038 | 1x Growattt MIN6000 TL-XH,1 Growatt BDC 95045-A1, 1x Growatt ARK 2.5H-A1 Base, 1x Growatt XH ARK 2.5H-A1 Cable, 1x Growatt ARK 2.5H-A1, 1x Growatt Shine Wifi-X
Rezidenční střídače/baterie | Growatt | Třífázový střídač | Growatt MOD 10KTL3-XH | 209105 | 10 |  |  | 935 |  |  |  | 12 | 0 | 0 | 0 | 0 | 10 | 0 | 0% | 0 | Growatt MOD 10KTL3-XH | https://solsol.cz/plu/209105 | Three Phases Inverters
Rezidenční střídače/baterie | Growatt | Třífázový střídač | Growatt MOD15KTL3-X | 209152 | 15 |  |  | 990.42 |  |  |  | 9 | 0 | 0 | 0 | 0 | 10 | 0 | 0% | 0 | Growatt MOD15KTL3-X | https://solsol.cz/plu/209152 | Three Phases Inverters
Rezidenční střídače/baterie | Growatt | Třífázový střídač | Growatt MID25KTL3-X1 | 209251 | 25 |  |  | 345 |  |  |  | 67 | 0 | 0 | 0 | 0 | 5 | 0 | 0% | 0 | Growatt MID25KTL3-X1 | https://solsol.cz/plu/209251 | Three Phases Inverters
Komerční střídače/baterie | Growatt | Třífázový střídač | Growatt MID 30KTL3-X | 209301 | 30 |  |  | 938.4 |  |  |  | 0 | 0 | 0 | 0 | 0 | 5 | 0 | 0% | 0 | Growatt MID 30KTL3-X | https://solsol.cz/plu/209301 | Three Phases Inverters
Komerční střídače/baterie | Growatt | Třífázový střídač | Growatt MID36KTL3-X | 209361 | 36 |  |  | 1104 |  |  |  | 1 | 0 | 0 | 0 | 0 | 5 | 0 | 0% | 0 | Growatt MID36KTL3-X | https://solsol.cz/plu/209361 | Three Phases Inverters
Komerční střídače/baterie | Growatt | Třífázový střídač | Growatt MID40KTL3-X | 209400 | 40 |  |  | 1196 |  |  |  | 1 | 0 | 0 | 0 | 0 | 5 | 0 | 0% | 0 | Growatt MID40KTL3-X | https://solsol.cz/plu/209400 | Three Phases Inverters
Komerční střídače/baterie | Growatt | Třífázový střídač | Growatt MID50KTL3-X2 | 209503 | 50 |  |  | 1242 |  |  |  | 9 | 0 | 0 | 0 | 0 | 5 | 0 | 0% | 0 | Growatt MID50KTL3-X2 | https://solsol.cz/plu/209503 | Three Phases Inverters
Komerční střídače/baterie | Growatt | Třífázový střídač | Growatt MAX 80 KTL3 LV | 209801 | 80 |  |  | 1944 |  |  |  | 2 | 0 | 0 | 0 | 0 | 5 | 0 | 0% | 0 | Growatt MAX 80 KTL3 LV | https://solsol.cz/plu/209801 | Three Phases Inverters
Komerční střídače/baterie | Growatt | Třífázový střídač | Growatt MAX 80 KTL3 LV / 10 years warranty | 209802 | 80 |  |  | 2231 |  |  |  | 15 | 0 | 0 | 0 | 0 | 10 | 0 | 0% | 0 | Growatt MAX 80 KTL3 LV / 10 years warranty | https://solsol.cz/plu/209802 | Three Phases Inverters
Komerční střídače/baterie | Growatt | Třífázový střídač | Growatt MAX 100 KTL3-X LV | 209012 | 100 |  |  | 2184 |  |  |  | 25 | 0 | 0 | 0 | 0 | 5 | 0 | 0% | 0 | Growatt MAX 100 KTL3-X LV | https://solsol.cz/plu/209012 | Three Phases Inverters
Komerční střídače/baterie | Growatt | Třífázový střídač | Growatt MAX 100 KTL3-X LV / 10 years warranty | 209090 | 0 |  |  | 2507 |  |  |  | 1 | 0 | 0 | 0 | 0 | 10 | 0 | 0% | 0 | Growatt MAX 100 KTL3-X LV / 10 years warranty | https://solsol.cz/plu/209090 | Three Phases Inverters
Komerční střídače/baterie | Growatt | Třífázový střídač | Growatt MAX 110 KTL3-X LV | 209013 | 110 |  |  | 2364 |  |  |  | 0 | 0 | 0 | 0 | 0 | 5 | 0 | 0% | 0 | Growatt MAX 110 KTL3-X LV | https://solsol.cz/plu/209013 | Three Phases Inverters
Komerční střídače/baterie | Growatt | Třífázový střídač | Growatt MAX 120 KTL3-X LV | 209014 | 120 |  |  | 2544 |  |  |  | 0 | 0 | 0 | 0 | 0 | 5 | 0 | 0% | 0 | Growatt MAX 120 KTL3-X LV | https://solsol.cz/plu/209014 | Three Phases Inverters
Komerční střídače/baterie | Growatt | Třífázový střídač | Growatt MAX 125 KTL3-X LV | 209015 | 125 |  |  | 2664 |  |  |  | 2 | 0 | 0 | 0 | 0 | 5 | 0 | 0% | 0 | Growatt MAX 125 KTL3-X LV | https://solsol.cz/plu/209015 | Three Phases Inverters
Rezidenční střídače/baterie | Growatt | Off grid střídač | Growatt SPF3500ES | 209030 | 3.5 |  |  | 366.85 |  |  |  | 44 | 0 | 0 | 0 | 0 | 2 | 0 | 0% | 0 | Growatt SPF3500ES | https://solsol.cz/plu/209030 | Off-grid inverters
Rezidenční střídače/baterie | Growatt | Off grid střídač | Growatt SPF6000ES PLUS (WIFI) | 209061 | 6 |  |  | 343.85 |  |  |  | 16 | 0 | 0 | 0 | 0 | 2 | 0 | 0% | 0 | Growatt SPF6000ES PLUS (WIFI) | https://solsol.cz/plu/209061 | Off-grid inverters
Rezidenční střídače/baterie | Growatt | Třífázový střídač | Growatt SPE 6000 TLHVM-G2 | 209062 | 6 |  |  | 473 |  |  |  | 58 | 0 | 0 | 0 | 0 | 5 | 0 | 0% | 0 | Growatt SPE 6000 TLHVM-G2 | https://solsol.cz/plu/209062 | Single phase hybrid
Rezidenční střídače/baterie | Growatt | Baterie | Growatt Hope 5.0L-B1 | 309054 | 5 |  |  | 522.5 |  |  |  | 148 | 0 | 0 | 0 | 0 | 5 | 0 | 0% | 0 | Growatt Hope 5.0L-B1 | https://solsol.cz/plu/309054 | 5 kwh low voltage battery, compatiable with SPF, SPE, WIT4-15K
Rezidenční střídače/baterie | Growatt | Baterie | Growatt HOPE5.0L-B1-Kit | 509502 | 0 |  |  | 28.6 |  |  |  | 158 | 0 | 0 | 0 | 0 | 1 | 0 | 0% | 0 | Growatt HOPE5.0L-B1-Kit | https://solsol.cz/plu/509502 | Accesories for Growatt Hope 5.0L-B1
Rezidenční střídače/baterie | Growatt | Baterie | Growatt AXE 5.0L C1 battery | 309051 | 0 |  |  | 638.25 |  |  |  | 19 | 0 | 0 | 0 | 0 | 10 | 0 | 0% | 0 | Growatt AXE 5.0L C1 battery | https://solsol.cz/plu/309051 | Battery for WIT 10K HU, SPF offgrid
Rezidenční střídače/baterie | Growatt | Baterie | Growatt AXE 5.0L Battery Cable+Base | 509024 | 0 |  |  | 54.05 |  |  |  | 54 | 0 | 0 | 0 | 0 | 10 | 0 | 0% | 0 | Growatt AXE 5.0L Battery Cable+Base | https://solsol.cz/plu/509024 | Acs for WIT 10K HU, SPF offgrid
Rezidenční střídače/baterie | Growatt | Hybridní střídač | Growatt SPH3600TL BL-UP | 209036 | 3.6 |  |  | 649 |  |  |  | 3 | 0 | 0 | 0 | 0 | 10 | 0 | 0% | 0 | Growatt SPH3600TL BL-UP | https://solsol.cz/plu/209036 | Hybrid
Rezidenční střídače/baterie | Growatt | Hybridní střídač | Growatt SPH5000TL3 BH-UP | 209051 | 5 |  |  | 871.2 |  |  |  | 37 | 0 | 0 | 0 | 0 | 10 | 0 | 0% | 0 | Growatt SPH5000TL3 BH-UP | https://solsol.cz/plu/209051 | Hybrid
Rezidenční střídače/baterie | Growatt | Hybridní střídač | Growatt SPH8000TL3 BH-UP | 209081 | 8 |  |  | 955.9 |  |  |  | 27 | 0 | 0 | 0 | 0 | 10 | 0 | 0% | 0 | Growatt SPH8000TL3 BH-UP | https://solsol.cz/plu/209081 | Hybrid
Rezidenční střídače/baterie | Growatt | Hybridní střídač | Growatt SPH10000TL3 BH-UP | 209101 | 10 |  |  | 965.93 |  |  |  | 204 | 0 | 0 | 0 | 0 | 10 | 0 | 0% | 0 | Growatt SPH10000TL3 BH-UP | https://solsol.cz/plu/209101 | Hybrid
Rezidenční střídače/baterie | Growatt | Baterie | Growatt ARK 2.5H-A2 | 309023 | 0 |  |  | 411.84 |  |  |  | 63 | 0 | 0 | 0 | 0 | 10 | 0 | 0% | 0 | Growatt ARK 2.5H-A2 | https://solsol.cz/plu/309023 | Battery HV
Rezidenční střídače/baterie | Growatt | Baterie | Growatt ARK 2.5H-A1 Cable | 509022 | 0 |  |  | 27.3 |  |  |  | 40 | 0 | 0 | 0 | 0 | 2 | 0 | 0% | 0 | Growatt ARK 2.5H-A1 Cable | https://solsol.cz/plu/509022 | Battery HV
Rezidenční střídače/baterie | Growatt | Baterie | Growatt XH ARK 2.5H-A1 Cable | 509028 | 0 |  |  | 28.6 |  |  |  | 0 | 0 | 0 | 0 | 0 | 0 | 0 | 0% | 0 | Growatt XH ARK 2.5H-A1 Cable | https://solsol.cz/plu/509028 | Battery HV
Rezidenční střídače/baterie | Growatt | Baterie | Growatt ARK 2.5H-A1 BMS (HVC60050-A1) | 309001 | 0 |  |  | 191.36 |  |  |  | 22 | 0 | 0 | 0 | 0 | 10 | 0 | 0% | 0 | Growatt ARK 2.5H-A1 BMS (HVC60050-A1) | https://solsol.cz/plu/309001 | Battery BMS for ARK
Rezidenční střídače/baterie | Growatt | Baterie | Growatt ARK 2.5H-A2 BMS (HVC60050-C2) + ARK cable | 309009 | 0 |  |  | 224 |  |  |  | 103 | 0 | 0 | 0 | 0 | 10 | 0 | 0% | 0 | Growatt ARK 2.5H-A2 BMS (HVC60050-C2) + ARK cable | https://solsol.cz/plu/309009 | Battery BMS for ARK
Rezidenční střídače/baterie | Growatt | Baterie | Growatt ARK 2.5H-A1 Base | 509012 | 0 |  |  | 28 |  |  |  | 33 | 0 | 0 | 0 | 0 | 2 | 0 | 0% | 0 | Growatt ARK 2.5H-A1 Base | https://solsol.cz/plu/509012 | Battery HV
Rezidenční střídače/baterie | Growatt | Baterie | Growatt ARK 2.5H-A1 Series Cable | 509032 | 0 |  |  | 44.8 |  |  |  | 89 | 0 | 0 | 0 | 0 | 2 | 0 | 0% | 0 | Growatt ARK 2.5H-A1 Series Cable | https://solsol.cz/plu/509032 | Battery HV
Rezidenční střídače/baterie | Growatt | Příslušenství | Growatt ARK Battery Wall Bracket | 509042 | 0 |  |  | 17.25 |  |  |  | 56 | 0 | 0 | 0 | 0 | 2 | 0 | 0% | 0 | Growatt ARK Battery Wall Bracket | https://solsol.cz/plu/509042 | Wall bracket
Rezidenční střídače/baterie | Growatt | Příslušenství | Growatt APX Battery Wall Bracket | 509044 | 0 |  |  | 25.3 |  |  |  | 65 | 0 | 0 | 0 | 0 | 2 | 0 | 0% | 0 | Growatt APX Battery Wall Bracket | https://solsol.cz/plu/509044 | Wall bracket
Rezidenční střídače/baterie | Growatt | Příslušenství | Growatt BDC 95045-A1 | 309002 | 0 |  |  | 185.9 |  |  |  | 0 | 0 | 0 | 0 | 0 | 0 | 0 | 0% | 0 | Growatt BDC 95045-A1 | https://solsol.cz/plu/309002 | BMS for MIN 6000 XH inverter
Rezidenční střídače/baterie | Growatt | Baterie | Growatt GBLI6532 6.5H | 309061 | 0 |  |  | 703.5 |  |  |  | 9 | 0 | 0 | 0 | 0 | 10 | 0 | 0% | 0 | Growatt GBLI6532 6.5H | https://solsol.cz/plu/309061 | Battery LV for SPH 3600TL BL-UP
Rezidenční střídače/baterie | Growatt | Baterie | Growatt GBLI6532 Cable | 509023 | 0 |  |  | 46 |  |  |  | 3 | 0 | 0 | 0 | 0 | 2 | 0 | 0% | 0 | Growatt GBLI6532 Cable | https://solsol.cz/plu/509023 | Battery cable for SPH 3600TL BL-UP
Rezidenční střídače/baterie | Growatt | Baterie | Growatt GBLI6532 Paraller cable | 509033 | 0 |  |  | 57.5 |  |  |  | 0 | 0 | 0 | 0 | 0 | 2 | 0 | 0% | 0 | Growatt GBLI6532 Paraller cable | https://solsol.cz/plu/509033 | Battery paraller cable for SPH 3600TL BL-UP
Rezidenční střídače/baterie | Growatt | Baterie | Growatt SET SPH3600TL BL-UP 6,5kWh baterie | 209035 | 0 |  |  | 1519.5 |  |  |  | 0 | 0 | 0 | 0 | 0 | 0 | 0 | 0% | 0 | Growatt SET SPH3600TL BL-UP 6,5kWh baterie | https://solsol.cz/plu/209035 | 1 pcs SPH 3600TL BL-UP, 1 pcs Growatt GBLI6532 6.5H, Growatt GBLI6532 Cable, 1pcs Growatt SPM-E, 1 pcs ShineWifi-X
Rezidenční střídače/baterie | Growatt | Set hybridní střídač | Growatt SET SPH 5000TL3 BH-UP, 7,5kWh baterie | 209006 | 5 |  |  | 2374.38 |  |  |  | 0 | 0 | 0 | 0 | 0 | 0 | 0 | 0% | 0 | Growatt SET SPH 5000TL3 BH-UP, 7,5kWh baterie | https://solsol.cz/plu/209006 | 1 pcs SPH 5000TL3 BH-UP,1 pcs ARK-2.5H-A1-BMS, 3 pcs ARK-2.5-A1 ,1 pcs ARK-2.5H-A1-Base,1 pcs ARK-2.5H-A1-Cable, 1 pcs ShineWifi-X
Rezidenční střídače/baterie | Growatt | Set hybridní střídač | Growatt SET SPH 8000TL3 BH-UP, 7,5kWh baterie | 209007 | 8 |  |  | 2459.08 |  |  |  | 0 | 0 | 0 | 0 | 0 | 0 | 0 | 0% | 0 | Growatt SET SPH 8000TL3 BH-UP, 7,5kWh baterie | https://solsol.cz/plu/209007 | 1 pcs SPH 8000TL3 BH-UP,1 pcs ARK-2.5H-A1-BMS, 3 pcs ARK-2.5-A1 ,1 pcs ARK-2.5H-A1-Base,1 pcs ARK-2.5H-A1-Cable, 1 pcs ShineWifi-X
Rezidenční střídače/baterie | Growatt | Set hybridní střídač | Growatt SET SPH 10000TL3 BH-UP, 10kWh baterie | 209008 | 10 |  |  | 2880.95 |  |  |  | 0 | 0 | 0 | 0 | 0 | 0 | 0 | 0% | 0 | Growatt SET SPH 10000TL3 BH-UP, 10kWh baterie | https://solsol.cz/plu/209008 | 1 pcs SPH 10000TL3 BH-UP,1 pcs ARK-2.5H-A1-BMS, 4 pcs ARK-2.5-A1 ,1 pcs ARK-2.5H-A1-Base,1 pcs ARK-2.5H-A1-Cable, 1 pcs ShineWifi-X
Rezidenční střídače/baterie | Growatt | Set hybridní střídač | Growatt SET SPH 10000TL3 BH-UP, 10kWh baterie, rozvaděč R-FVE-A40-1 | 209046 | 10 |  |  | 3146.58 |  |  |  | 0 | 0 | 0 | 0 | 0 | 10 | 0 | 0% | 0 | Growatt SET SPH 10000TL3 BH-UP, 10kWh baterie, rozvaděč R-FVE-A40-1 | https://solsol.cz/plu/209046 | 1 pcs SPH 10000TL3 BH-UP,1 pcs ARK-2.5H-A1-BMS, 4 pcs ARK-2.5-A1 ,1 pcs ARK-2.5H-A1-Base,1 pcs ARK-2.5H-A1-Cable, 1 pcs ShineWifi-X, 1pcs R-FVE-A40-1 s AC svodičem T1+T2, 1pcs R-FVE-A40-2
Rezidenční střídače/baterie | Growatt | Hybridní střídač | Growatt MOD10KTL3-XH(BP) | 209104 | 10 |  |  | 966 |  |  |  | 48 | 0 | 0 | 0 | 0 | 10 | 0 | 0% | 0 | Growatt MOD10KTL3-XH(BP) | https://solsol.cz/plu/209104 | Hybrid
Rezidenční střídače/baterie | Growatt | Set hybridní střídač | Growatt SET MOD 10KTL3 XH BP, 10kWh baterie | 209001 | 10 |  |  | 3470.03 |  |  |  | 0 | 0 | 0 | 0 | 0 | 0 | 0 | 0% | 0 | Growatt SET MOD 10KTL3 XH BP, 10kWh baterie | https://solsol.cz/plu/209001 | MOD 10KTL3-XH BP, 2x APX 5.0P-B1,Growatt APX 5.0P BMS (98034-P2) with BASE, TPM-C, WIFI-X
Rezidenční střídače/baterie | Growatt | Set hybridní střídač | Growatt SET MOD 10KTL3 XH BP, 10kWh baterie, SYN box | 209028 | 10 |  |  | 3818.12 |  |  |  | 0 | 0 | 0 | 0 | 0 | 0 | 0 | 0% | 0 | Growatt SET MOD 10KTL3 XH BP, 10kWh baterie, SYN box | https://solsol.cz/plu/209028 | MOD 10KTL3-XH BP, 2x APX 5.0P-B1, Growatt APX 5.0P BMS (98034-P2) with BASE, TPM-C, WIFI-X, SYN BOX
Rezidenční střídače/baterie | Growatt | Set hybridní střídač | Growatt SET MOD 10KTL3 XH BP, 15kWh baterie | 209002 | 10 |  |  | 4519.47 |  |  |  | 0 | 0 | 0 | 0 | 0 | 0 | 0 | 0% | 0 | Growatt SET MOD 10KTL3 XH BP, 15kWh baterie | https://solsol.cz/plu/209002 | MOD 10KTL3-XH BP, 3x APX 5.0P-B1, Growatt APX 5.0P BMS (98034-P2) with BASE, TPM-C, WIFI-X
Rezidenční střídače/baterie | Growatt | Set hybridní střídač | Growatt SET MOD 10KTL3 XH BP, 20kWh baterie | 209003 | 10 |  |  | 5568.91 |  |  |  | 0 | 0 | 0 | 0 | 0 | 0 | 0 | 0% | 0 | Growatt SET MOD 10KTL3 XH BP, 20kWh baterie | https://solsol.cz/plu/209003 | MOD 10KTL3-XH BP, 4x APX 5.0P-B1, Growatt APX 5.0P BMS (98034-P2) with BASE, TPM-C, WIFI-X
Rezidenční střídače/baterie | Growatt | Set hybridní střídač | Growatt SET MOD 10KTL3 XH BP, 25kWh baterie | 209004 | 10 |  |  | 6704.05 |  |  |  | 0 | 0 | 0 | 0 | 0 | 0 | 0 | 0% | 0 | Growatt SET MOD 10KTL3 XH BP, 25kWh baterie | https://solsol.cz/plu/209004 | MOD 10KTL3-XH BP, 5x APX 5.0P-B1, Growatt APX 5.0P BMS (98034-P2) with BASE, 1x APX 5.0P Battery Base, TPM-C, WIFI-X, paraller cable
Rezidenční střídače/baterie | Growatt | Set hybridní střídač | Growatt SET MOD 10KTL3 XH BP, 30kWh baterie | 209005 | 10 |  |  | 7753.49 |  |  |  | 0 | 0 | 0 | 0 | 0 | 0 | 0 | 0% | 0 | Growatt SET MOD 10KTL3 XH BP, 30kWh baterie | https://solsol.cz/plu/209005 | MOD 10KTL3-XH BP, 6x APX 5.0P-B1, Growatt APX 5.0P BMS (98034-P2) with BASE, 1x APX 5.0P Battery Base, TPM-C, WIFI-X, paraller cable
Rezidenční střídače/baterie | Growatt | Hybridní střídač | Growatt WIT 10K-HU | 209107 | 10 |  |  | 1219 |  |  |  | 1 | 0 | 0 | 0 | 0 | 10 | 0 | 0% | 0 | Growatt WIT 10K-HU | https://solsol.cz/plu/209107 | 10.0KW three phase low voltage hybrid inverter with UPS
Rezidenční střídače/baterie | Growatt | Hybridní střídač | Growatt WIT 15K-HU | 209154 | 15 |  |  | 1334 |  |  |  | 0 | 0 | 0 | 0 | 0 | 10 | 0 | 0% | 0 | Growatt WIT 15K-HU | https://solsol.cz/plu/209154 | 15.0KW three phase low voltage hybrid inverter with UPS
Rezidenční střídače/baterie | Growatt | Set hybridní střídač | Growatt SET WIT 10K-HU | 209047 | 10 |  |  | 2570.8 |  |  |  | 0 | 0 | 0 | 0 | 0 | 10 | 0 | 0% | 0 | Growatt SET WIT 10K-HU | https://solsol.cz/plu/209047 | Growatt WIT 10K-HU, 2xAXE 5.0L C1 battery, AXE 5.0L Battery Cable+Base, ShineWiLan-X2
Komerční střídače/baterie | Growatt | Hybridní střídač | Growatt MOD15KTL3-HU | 209153 | 15 |  |  | 1214.22 |  |  |  | 3 | 0 | 0 | 0 | 0 | 10 | 0 | 0% | 0 | Growatt MOD15KTL3-HU | https://solsol.cz/plu/209153 | Hybrid
Komerční střídače/baterie | Growatt | Hybridní střídač | Growatt MID 20KTL3-XH | 209200 | 20 |  |  | 1345.2 |  |  |  | 1 | 0 | 0 | 0 | 0 | 10 | 0 | 0% | 0 | Growatt MID 20KTL3-XH | https://solsol.cz/plu/209200 | Hybrid
Komerční střídače/baterie | Growatt | Hybridní střídač | Growatt MID 25KTL3-XH | 209250 | 25 |  |  | 1545.8 |  |  |  | 24 | 0 | 0 | 0 | 0 | 10 | 0 | 0% | 0 | Growatt MID 25KTL3-XH | https://solsol.cz/plu/209250 | Hybrid
Komerční střídače/baterie | Growatt | Hybridní střídač | Growatt MID 30KTL3-XH | 209302 | 30 |  |  | 1681.5 |  |  |  | 11 | 0 | 0 | 0 | 0 | 10 | 0 | 0% | 0 | Growatt MID 30KTL3-XH | https://solsol.cz/plu/209302 | Hybrid
Komerční střídače/baterie | Growatt | Set hybridní střídač | Growatt SET MOD 15KTL3 XH, 15kWh baterie | 209009 | 15 |  |  | 4872.39 |  |  |  | 0 | 0 | 0 | 0 | 0 | 0 | 0 | 0% | 0 | Growatt SET MOD 15KTL3 XH, 15kWh baterie | https://solsol.cz/plu/209009 | MID 15KTL3-XH, 3x APX 5.0P-B1, APX 98034-P2 BMS, APX 5.0P Battery Base, TPM-E, WIFI-X
Komerční střídače/baterie | Growatt | Set hybridní střídač | Growatt SET MID 20KTL3 XH, 20kWh baterie | 209010 | 20 |  |  | 6052.81 |  |  |  | 0 | 0 | 0 | 0 | 0 | 0 | 0 | 0% | 0 | Growatt SET MID 20KTL3 XH, 20kWh baterie | https://solsol.cz/plu/209010 | MID 20KTL3-XH, 4x APX 5.0P-B1, APX 98034-P2 BMS, APX 5.0P Battery Base, TPM-E, WIFI-X
Komerční střídače/baterie | Growatt | Set hybridní střídač | Growatt SET MID 25KTL3 XH, 25kWh baterie | 209018 | 25 |  |  | 7365.15 |  |  |  | 0 | 0 | 0 | 0 | 0 | 0 | 0 | 0% | 0 | Growatt SET MID 25KTL3 XH, 25kWh baterie | https://solsol.cz/plu/209018 | MID 25KTL3-XH, 5x APX 5.0P-B1, APX 98034-P2 BMS, 2x APX 5.0P Battery Base, APX 5.0P Paraller cable, TPM-E, WIFI-X
Komerční střídače/baterie | Growatt | Set hybridní střídač | Growatt SET MID 30KTL3 XH, 30kWh baterie | 209019 | 30 |  |  | 8550.29 |  |  |  | 0 | 0 | 0 | 0 | 0 | 0 | 0 | 0% | 0 | Growatt SET MID 30KTL3 XH, 30kWh baterie | https://solsol.cz/plu/209019 | MID 30KTL3-XH, 6x APX 5.0P-B1, APX 98034-P2 BMS, 2x APX 5.0P Battery Base, APX 5.0P Paraller cable, TPM-E, WIFI-X
Komerční střídače/baterie | Growatt | Set hybridní střídač | Growatt SET MID 25KTL3 XH, 50kWh | 209029 | 25 |  |  | 13031.5 |  |  |  | 0 | 0 | 0 | 0 | 0 | 0 | 0 | 0% | 0 | Growatt SET MID 25KTL3 XH, 50kWh | https://solsol.cz/plu/209029 | MID 25KTL3-XH, 10x APX 5.0P-B1, 2x APX 98034-P2 BMS, 4x APX 5.0P Battery Base, 2x APX 5.0P Paraller cable, TPM-E, WIFI-X
Komerční střídače/baterie | Growatt | Set hybridní střídač | Growatt SET MID 2x 25KTL3 XH, 100kWh | 209034 | 50 |  |  | 26397.65 |  |  |  | 0 | 0 | 0 | 0 | 0 | 0 | 0 | 0% | 0 | Growatt SET MID 2x 25KTL3 XH, 100kWh | https://solsol.cz/plu/209034 | MID 2x 25KTL3-XH, 20x APX 5.0P-B1, 4x APX 98034-P2 BMS, 8x APX 5.0P Battery Base, 4x APX 5.0P Paraller cable, APX Cascading Communication Cable, 2x WIFI-X, 1x ShineMaster-X, 1x SDM630,1x Growatt ACREL250A/5A
Rezidenční střídače/baterie | Growatt | Baterie | Growatt APX 5.0P-B1 battery | 309052 | 5 |  |  | 1049.44 |  |  |  | 108 | 0 | 0 | 0 | 0 | 10 | 0 | 0% | 0 | Growatt APX 5.0P-B1 battery | https://solsol.cz/plu/309052 | Battery HV
Rezidenční střídače/baterie | Growatt | BMS | Growatt APX 5.0P BMS (98034-P2) | 309003 | 0 |  |  | 298.35 |  |  |  | 16 | 0 | 0 | 0 | 0 | 10 | 0 | 0% | 0 | Growatt APX 5.0P BMS (98034-P2) | https://solsol.cz/plu/309003 | BMS
Rezidenční střídače/baterie | Growatt | BMS | Growatt APX 5.0P BMS (98034-P2) with BASE | 309007 | 0 |  |  | 321.75 |  |  |  | 237 | 0 | 0 | 0 | 0 | 10 | 0 | 0% | 0 | Growatt APX 5.0P BMS (98034-P2) with BASE | https://solsol.cz/plu/309007 | BMS+BASE
Rezidenční střídače/baterie | Growatt | BMS | Growatt APX 5.0P BMS (98020-P1) | 309006 | 0 |  |  | 210.6 |  |  |  | 54 | 0 | 0 | 0 | 0 | 10 | 0 | 0% | 0 | Growatt APX 5.0P BMS (98020-P1) | https://solsol.cz/plu/309006 | BMS
Rezidenční střídače/baterie | Growatt | Baterie | Growatt APX 5.0P Battery Base | 509014 | 0 |  |  | 35.1 |  |  |  | 130 | 0 | 0 | 0 | 0 | 2 | 0 | 0% | 0 | Growatt APX 5.0P Battery Base | https://solsol.cz/plu/509014 | Battery HV
Rezidenční střídače/baterie | Growatt | Baterie | Growatt APX 5.0P Paraller cable | 509035 | 0 |  |  | 50.6 |  |  |  | 159 | 0 | 0 | 0 | 0 | 2 | 0 | 0% | 0 | Growatt APX 5.0P Paraller cable | https://solsol.cz/plu/509035 | Battery HV
Rezidenční střídače/baterie | Growatt | Baterie | Growatt APX Cascading Communication Cable | 509036 | 0 |  |  | 19.55 |  |  |  | 100 | 0 | 0 | 0 | 0 | 2 | 0 | 0% | 0 | Growatt APX Cascading Communication Cable | https://solsol.cz/plu/509036 | Battery HV
Rezidenční střídače/baterie | Growatt | Baterie | Growatt APX14.3P-B1 Battery cable / Extended 4,5m | 509027 | 0 |  |  | 194.34 |  |  |  | 26 | 0 | 0 | 0 | 0 | 0 | 0 | 0% | 0 | Growatt APX14.3P-B1 Battery cable / Extended 4,5m | https://solsol.cz/plu/509027 | Battery HV
Komerční střídače/baterie | Growatt | Příslušenství | Growatt SYN-100-XH-30 | 509102 | 0 |  |  | 348.09 |  |  |  | 95 | 0 | 0 | 0 | 0 | 2 | 0 | 0% | 0 | Growatt SYN-100-XH-30 | https://solsol.cz/plu/509102 | Backup box for MID 15-30KTL3-XH
Komerční střídače/baterie | Growatt | Hybridní střídač | Growatt WIT 30K-XHU | 209300 | 0 |  |  | 2940 |  |  |  | 2 | 0 | 0 | 0 | 0 | 10 | 0 | 0% | 0 | Growatt WIT 30K-XHU | https://solsol.cz/plu/209300 | Commercial hybrid inverters
Komerční střídače/baterie | Growatt | Hybridní střídač | Growatt WIT 40K-XHU | 209401 | 0 |  |  | 3100.8 |  |  |  | 3 | 0 | 0 | 0 | 0 | 10 | 0 | 0% | 0 | Growatt WIT 40K-XHU | https://solsol.cz/plu/209401 | Commercial hybrid inverters
Komerční střídače/baterie | Growatt | Hybridní střídač | Growatt WIT 50K-XHU | 209505 | 0 |  |  | 3260.4 |  |  |  | 0 | 0 | 0 | 0 | 0 | 10 | 0 | 0% | 0 | Growatt WIT 50K-XHU | https://solsol.cz/plu/209505 | Commercial hybrid inverters
Komerční střídače/baterie | Growatt | Hybridní střídač | Growatt WIT 50K-HU | 209504 | 50 |  |  | 4360.8 |  |  |  | 9 | 0 | 0 | 0 | 0 | 10 | 0 | 0% | 0 | Growatt WIT 50K-HU | https://solsol.cz/plu/209504 | Commercial hybrid inverters
Komerční střídače/baterie | Growatt | Hybridní střídač | Growatt WIT 75K-HU | 209751 | 75 |  |  | 6706.8 |  |  |  | 6 | 0 | 0 | 0 | 0 | 10 | 0 | 0% | 0 | Growatt WIT 75K-HU | https://solsol.cz/plu/209751 | Commercial hybrid inverters
Komerční střídače/baterie | Growatt | Hybridní střídač | Growatt WIT 100K-HU | 209016 | 100 |  |  | 7368 |  |  |  | 8 | 0 | 0 | 0 | 0 | 10 | 0 | 0% | 0 | Growatt WIT 100K-HU | https://solsol.cz/plu/209016 | Commercial hybrid inverters
Komerční střídače/baterie | Growatt | Hybridní střídač | Growatt SET WIT 30K-XHU, 60kWh baterie | 209043 | 30 |  |  | 13071.6 |  |  |  | 0 | 0 | 0 | 0 | 0 | 10 | 0 | 0% | 0 | Growatt SET WIT 30K-XHU, 60kWh baterie | https://solsol.cz/plu/209043 | Commercial hybrid inverters
Komerční střídače/baterie | Growatt | Hybridní střídač | Growatt SET WIT 40K-XHU, 80kWh baterie | 209044 | 40 |  |  | 17004.4 |  |  |  | 0 | 0 | 0 | 0 | 0 | 10 | 0 | 0% | 0 | Growatt SET WIT 40K-XHU, 80kWh baterie | https://solsol.cz/plu/209044 | Commercial hybrid inverters
Komerční střídače/baterie | Growatt | Hybridní střídač | Growatt SET WIT 50K-XHU, 100kWh baterie | 209045 | 50 |  |  | 20107 |  |  |  | 0 | 0 | 0 | 0 | 0 | 10 | 0 | 0% | 0 | Growatt SET WIT 50K-XHU, 100kWh baterie | https://solsol.cz/plu/209045 | Commercial hybrid inverters
Komerční střídače/baterie | Growatt | Hybridní střídač | Growatt SET WIT 100K-HU, 128,7kWh baterie | 209024 | 100 |  |  | 33799.62 |  |  |  | 0 | 0 | 0 | 0 | 0 | 10 | 0 | 0% | 0 | Growatt SET WIT 100K-HU, 128,7kWh baterie | https://solsol.cz/plu/209024 | WIT 100KTL3-HU, 9x APX 14.3P-B1, 1x APX 1000140-C1, 2x APX 14.3P-B1 Battery Base, APX14.3P-B1 Battery cable, 1x APX14.3P-B1 Series cable, 1x TPM-CT-E-EU (600/5A), 1x Growatt ShineWiLan-X2
Komerční střídače/baterie | Growatt | Baterie | Growatt APX 14.3P-B1 | 309141 | 15 |  |  | 2685.25 |  |  |  | 86 | 0 | 0 | 0 | 0 | 10 | 0 | 0% | 0 | Growatt APX 14.3P-B1 | https://solsol.cz/plu/309141 | Battery HV
Komerční střídače/baterie | Growatt | BMS | Growatt APX 14.3P BMS (HVC100140-C1) 129-200kWh | 309004 | 0 |  |  | 1289.15 |  |  |  | 15 | 0 | 0 | 0 | 0 | 10 | 0 | 0% | 0 | Growatt APX 14.3P BMS (HVC100140-C1) 129-200kWh | https://solsol.cz/plu/309004 | BMS
Komerční střídače/baterie | Growatt | Baterie | Growatt APX14.3P-B1 Battery cable | 509025 | 0 |  |  | 187.45 |  |  |  | 6 | 0 | 0 | 0 | 0 | 2 | 0 | 0% | 0 | Growatt APX14.3P-B1 Battery cable | https://solsol.cz/plu/509025 | Battery HV
Komerční střídače/baterie | Growatt | Baterie | Growatt APX 14.3P-B1 Battery Base | 509016 | 0 |  |  | 206.5 |  |  |  | 14 | 0 | 0 | 0 | 0 | 2 | 0 | 0% | 0 | Growatt APX 14.3P-B1 Battery Base | https://solsol.cz/plu/509016 | Battery HV
Komerční střídače/baterie | Growatt | Baterie | Growatt APX14.3P-B1 Series cable | 509026 | 0 |  |  | 99.12 |  |  |  | 18 | 0 | 0 | 0 | 0 | 2 | 0 | 0% | 0 | Growatt APX14.3P-B1 Series cable | https://solsol.cz/plu/509026 | Battery HV
Komerční střídače/baterie | Growatt | Baterie | Growatt AXE 5.0H-E1 EU | 309055 | 0 |  |  | 743.75 |  |  |  | 92 | 0 | 0 | 0 | 0 | 10 | 0 | 0% | 0 | Growatt AXE 5.0H-E1 EU | https://solsol.cz/plu/309055 | Battery system HV for WIT XHU
Komerční střídače/baterie | Growatt | Baterie | Growatt AXE 1000100-C1 EU BMS | 309008 | 0 |  |  | 656.25 |  |  |  | 8 | 0 | 0 | 0 | 0 | 10 | 0 | 0% | 0 | Growatt AXE 1000100-C1 EU BMS | https://solsol.cz/plu/309008 | BMS for commercial AXE battery, HV for WIT XHU
Komerční střídače/baterie | Growatt | Baterie | Growatt AXE 60.0H-1HT-S1 outdoor cabinet | 509083 | 0 |  |  | 12375 |  |  |  | 0 | 0 | 0 | 0 | 0 | 5 | 0 | 0% | 0 | Growatt AXE 60.0H-1HT-S1 outdoor cabinet | https://solsol.cz/plu/509083 | Outdoor cabinet for AXE battery
Komerční střídače/baterie | Growatt | Baterie | Growatt WIT-XHU Battery Terminal Junction Box | 509122 | 0 |  |  | 135 |  |  |  | 4 | 0 | 0 | 0 | 0 | 1 | 0 | 0% | 0 | Growatt WIT-XHU Battery Terminal Junction Box | https://solsol.cz/plu/509122 | Junction box for WIT XHU
Komerční střídače/baterie | Growatt | Baterie | Growatt AXE 40H-E1 EU RACK | 509092 | 0 |  |  | 231.25 |  |  |  | 6 | 0 | 0 | 0 | 0 | 1 | 0 | 0% | 0 | Growatt AXE 40H-E1 EU RACK | https://solsol.cz/plu/509092 | Rack for AXE battery
Komerční střídače/baterie | Growatt | Baterie | Growatt AXE 60H-E1 EU RACK | 509112 | 0 |  |  | 243.75 |  |  |  | 8 | 0 | 0 | 0 | 0 | 1 | 0 | 0% | 0 | Growatt AXE 60H-E1 EU RACK | https://solsol.cz/plu/509112 | Rack for AXE battery
Rezidenční střídače/baterie | Growatt | Monitoring spotřeby | Growatt SEM -E (Smart Energy Manager) 50kW | 509050 | 0 |  |  | 330 |  |  |  | 14 | 0 | 0 | 0 | 0 | 2 | 0 | 0% | 0 | Growatt SEM -E (Smart Energy Manager) 50kW | https://solsol.cz/plu/509050 | Smart Energy Manager - 50 kW
Komerční střídače/baterie | Growatt | Monitoring spotřeby | Growatt SEM (Smart Energy Manager) 100kW | 509030 | 0 |  |  | 440 |  |  |  | 14 | 0 | 0 | 0 | 0 | 2 | 0 | 0% | 0 | Growatt SEM (Smart Energy Manager) 100kW | https://solsol.cz/plu/509030 | Smart Energy Manager - 100 kW
Komerční střídače/baterie | Growatt | Monitoring spotřeby | Growatt SEM -E (Smart Energy Manager) 100kW | 509080 | 0 |  |  | 460 |  |  |  | 3 | 0 | 0 | 0 | 0 | 2 | 0 | 0% | 0 | Growatt SEM -E (Smart Energy Manager) 100kW | https://solsol.cz/plu/509080 | Smart Energy Manager - 100 kW
Komerční střídače/baterie | Growatt | Monitoring spotřeby | Growatt SEM (Smart Energy Manager) 300kW | 509060 | 0 |  |  | 575 |  |  |  | 1 | 0 | 0 | 0 | 0 | 2 | 0 | 0% | 0 | Growatt SEM (Smart Energy Manager) 300kW | https://solsol.cz/plu/509060 | Smart Energy Manager - 300 kW
Komerční střídače/baterie | Growatt | Monitoring spotřeby | Growatt SEM-XA-RM-EU new version | 509149 | 0 |  |  | 395.6 |  |  |  | 20 | 0 | 0 | 0 | 0 | 2 | 0 | 0% | 0 | Growatt SEM-XA-RM-EU new version | https://solsol.cz/plu/509149 | Smart Energy Manager
Komerční střídače/baterie | Growatt | Monitoring spotřeby | Growatt SET SEM-X 100kW, pouze monitoring | 509100 | 0 |  |  | 462 |  |  |  | 0 | 0 | 0 | 0 | 0 | 2 | 0 | 0% | 0 | Growatt SET SEM-X 100kW, pouze monitoring | https://solsol.cz/plu/509100 | ShineMaster-X, TPM-CT-G(250A) (100KW)
Komerční střídače/baterie | Growatt | Monitoring spotřeby | Growatt SET SEM-X 100kW, paralerní zapojení | 509160 | 0 |  |  | 559.55 |  |  |  | 0 | 0 | 0 | 0 | 0 | 2 | 0 | 0% | 0 | Growatt SET SEM-X 100kW, paralerní zapojení | https://solsol.cz/plu/509160 | ShineMaster-X, Growatt TPM-CT-E-EU (250/5A) (100KW)
Komerční střídače/baterie | Growatt | Monitoring spotřeby | Growatt SET SEM-X 100kW, paralerní zapojení, SEM-X box verze | 509170 | 0 |  |  | 489.2 |  |  |  | 0 | 0 | 0 | 0 | 0 | 2 | 0 | 0% | 0 | Growatt SET SEM-X 100kW, paralerní zapojení, SEM-X box verze | https://solsol.cz/plu/509170 | SEM-XA-RM-EU, ACREL250A/5A CT 3-in-1 (100KW)
Komerční střídače/baterie | Growatt | Monitoring spotřeby | Growatt SET SEM-X 300kW | 509110 | 0 |  |  | 525.2 |  |  |  | 0 | 0 | 0 | 0 | 0 | 2 | 0 | 0% | 0 | Growatt SET SEM-X 300kW | https://solsol.cz/plu/509110 | SEM-XA-RM-EU, ACREL600A/5A CT 3-in-1 (300KW)
Komerční střídače/baterie | Growatt | Monitoring spotřeby | Growatt SET SEM-X 600kW | 509120 | 0 |  |  | 581.6 |  |  |  | 0 | 0 | 0 | 0 | 0 | 2 | 0 | 0% | 0 | Growatt SET SEM-X 600kW | https://solsol.cz/plu/509120 | SEM-XA-RM-EU, ACREL1200A/5A CT 3-in-1 (600KW)
Komerční střídače/baterie | Growatt | Monitoring spotřeby | Growatt SET SEM-X 1MW | 509130 | 0 |  |  | 699.2 |  |  |  | 0 | 0 | 0 | 0 | 0 | 2 | 0 | 0% | 0 | Growatt SET SEM-X 1MW | https://solsol.cz/plu/509130 | Smart Energy Manager
Rezidenční střídače/baterie | Growatt | Nabíječka | Growatt THOR 07AS-P-V1 | 709072 | 7 |  |  | 386.1 |  |  |  | 41 | 0 | 0 | 0 | 0 | 3 | 0 | 0% | 0 | Growatt THOR 07AS-P-V1 | https://solsol.cz/plu/709072 | AC EV charger - WIFI,RFID*1 Card,5m Cable)
Rezidenční střídače/baterie | Growatt | Nabíječka | Growatt THOR 11AS-P-V1 | 709113 | 11 |  |  | 432.5 |  |  |  | 11 | 0 | 0 | 0 | 0 | 3 | 0 | 0% | 0 | Growatt THOR 11AS-P-V1 | https://solsol.cz/plu/709113 | AC V charger - (WIFI,LCD,RFID*1 Card,5m Cable)
Rezidenční střídače/baterie | Growatt | Nabíječka | Growatt THOR 22AS-P-V1 | 709224 | 0 |  |  | 610 |  |  |  | 20 | 0 | 0 | 0 | 0 | 3 | 0 | 0% | 0 | Growatt THOR 22AS-P-V1 | https://solsol.cz/plu/709224 | AC EV charger - (WIFI,LCD,RFID*1 Card,5m Cable)
Rezidenční střídače/baterie | Growatt | Nabíječka | Growatt THOR 40DS-P (Wifi) | 709401 | 40 |  |  | 4625.3 |  |  |  | 10 | 0 | 0 | 0 | 0 | 3 | 0 | 0% | 0 | Growatt THOR 40DS-P (Wifi) | https://solsol.cz/plu/709401 | DC EV charger - (WIFI,LCD,RFID*1 Card,5m Socket)
Rezidenční střídače/baterie | Growatt | Příslušenství | Growatt RFID Card | 509040 | 0 |  |  | 15 |  |  |  | 110 | 0 | 0 | 0 | 0 | 1 | 0 | 0% | 0 | Growatt RFID Card | https://solsol.cz/plu/509040 | Card for THOR chargers
Rezidenční střídače/baterie | Growatt | Přenosný panel | FV panel Growatt portable 100W | 109100 | 100 |  |  | 120 |  |  |  | 17 | 0 | 0 | 0 | 0 | 2 | 0 | 0% | 0 | FV panel Growatt portable 100W | https://solsol.cz/plu/109100 | Solar pannel
Rezidenční střídače/baterie | Growatt | Baterie | Growatt INFINITY 2000 PRO | 309022 | 0 |  |  | 642 |  |  |  | 1 | 0 | 0 | 0 | 0 | 3 | 0 | 0% | 0 | Growatt INFINITY 2000 PRO | https://solsol.cz/plu/309022 | Portable power station
Rezidenční střídače/baterie | Growatt | Baterie | Growatt Noah 2000 | 309020 | 0 |  |  | 446.55 |  |  |  | 185 | 0 | 0 | 0 | 0 | 10 | 0 | 0% | 0 | Growatt Noah 2000 | https://solsol.cz/plu/309020 | Battery for balkony inverter NEO
Rezidenční střídače/baterie | Growatt | Baterie | Growatt NEXA 2000 | 309024 | 0 |  |  | 699.2 |  |  |  | 7 | 0 | 0 | 0 | 0 | 0 | 0 | 0% | 0 | Growatt NEXA 2000 | https://solsol.cz/plu/309024 | Battery and inverter for balkon
Rezidenční střídače/baterie | Growatt | Baterie | Growatt NEXA 2kwh expansion battery | 309027 | 0 |  |  | 408 |  |  |  | 3 | 0 | 0 | 0 | 0 | 0 | 0 | 0% | 0 | Growatt NEXA 2kwh expansion battery | https://solsol.cz/plu/309027 | Expansion battery for Nexa
Rezidenční střídače/baterie | Growatt | Příslušenství | Growatt Groboost | 509010 | 0 |  |  | 290 |  |  |  | 79 | 0 | 0 | 0 | 0 | 2 | 0 | 0% | 0 | Growatt Groboost | https://solsol.cz/plu/509010 | Groboost
Komerční střídače/baterie | Growatt | Příslušenství | Growatt Shinemaster | 509081 | 0 |  |  | 230 |  |  |  | 4 | 0 | 0 | 0 | 0 | 2 | 0 | 0% | 0 | Growatt Shinemaster | https://solsol.cz/plu/509081 | Dataloger for multi-device system
Komerční střídače/baterie | Growatt | Příslušenství | Growatt ShineMaster4G-X | 509211 | 0 |  |  | 350.75 |  |  |  | 1 | 0 | 0 | 0 | 0 | 2 | 0 | 0% | 0 | Growatt ShineMaster4G-X | https://solsol.cz/plu/509211 | Dataloger for multi-device system
Rezidenční střídače/baterie | Growatt | Příslušenství | Growatt Shine Link-X | 509071 | 0 |  |  | 9.9 |  |  |  | 282 | 0 | 0 | 0 | 0 | 2 | 0 | 0% | 0 | Growatt Shine Link-X | https://solsol.cz/plu/509071 | Shine Link-X
Rezidenční střídače/baterie | Growatt | Příslušenství | Growatt Shine Wifi-X | 509011 | 0 |  |  | 21 |  |  |  | 168 | 0 | 0 | 0 | 0 | 2 | 0 | 0% | 0 | Growatt Shine Wifi-X | https://solsol.cz/plu/509011 | Accesories
Rezidenční střídače/baterie | Growatt | Příslušenství | Growatt Shine Wifi-F | 509131 | 0 |  |  | 20 |  |  |  | 4 | 0 | 0 | 0 | 0 | 2 | 0 | 0% | 0 | Growatt Shine Wifi-F | https://solsol.cz/plu/509131 | Accesories
Rezidenční střídače/baterie | Growatt | Příslušenství | Growatt USB-Wifi | 509041 | 0 |  |  | 32.18 |  |  |  | 73 | 0 | 0 | 0 | 0 | 2 | 0 | 0% | 0 | Growatt USB-Wifi | https://solsol.cz/plu/509041 | Accesories
Rezidenční střídače/baterie | Growatt | Příslušenství | Growatt Shine Lan-X | 509021 | 0 |  |  | 11 |  |  |  | 150 | 0 | 0 | 0 | 0 | 2 | 0 | 0% | 0 | Growatt Shine Lan-X | https://solsol.cz/plu/509021 | Accesories
Rezidenční střídače/baterie | Growatt | Příslušenství | Growatt Shine4G-X | 509151 | 0 |  |  | 52.5 |  |  |  | 2 | 0 | 0 | 0 | 0 | 2 | 0 | 0% | 0 | Growatt Shine4G-X | https://solsol.cz/plu/509151 | Accesories
Rezidenční střídače/baterie | Growatt | Příslušenství | Growatt ShineWiLan-X2 | 509161 | 0 |  |  | 21.25 |  |  |  | 325 | 0 | 0 | 0 | 0 | 2 | 0 | 0% | 0 | Growatt ShineWiLan-X2 | https://solsol.cz/plu/509161 | Accesories
Rezidenční střídače/baterie | Growatt | Příslušenství | Growatt SET Groboost + ShineLinkX | 509150 | 0 |  |  | 308 |  |  |  | 0 | 0 | 0 | 0 | 0 | 2 | 0 | 0% | 0 | Growatt SET Groboost + ShineLinkX | https://solsol.cz/plu/509150 | 1pcs Groboost, 1 pcs ShineLinkX
Rezidenční střídače/baterie | Growatt | Příslušenství | Growatt AC MOUNT POLE | 509601 | 0 |  |  | 60 |  |  |  | 107 | 0 | 0 | 0 | 0 | 2 | 0 | 0% | 0 | Growatt AC MOUNT POLE | https://solsol.cz/plu/509601 | Mount pole for Thor AC EV chargers
Rezidenční střídače/baterie | Growatt | Příslušenství | Growatt power cord for NEO (EU 5m) | 509037 | 0 |  |  | 5.75 |  |  |  | 43 | 0 | 0 | 0 | 0 | 1 | 0 | 0% | 0 | Growatt power cord for NEO (EU 5m) | https://solsol.cz/plu/509037 | Power cord for NEO 800M-X
Rezidenční střídače/baterie | Growatt | Jednofázovy měřič | Growatt SPM-E | 509051 | 0 |  |  | 100 |  |  |  | 13 | 0 | 0 | 0 | 0 | 2 | 0 | 0% | 0 | Growatt SPM-E | https://solsol.cz/plu/509051 | Energy meter - Single Phase
Rezidenční střídače/baterie | Growatt | Jednofázovy měřič | Growatt SPM-C | 509201 | 0 |  |  | 100 |  |  |  | 69 | 0 | 0 | 0 | 0 | 2 | 0 | 0% | 0 | Growatt SPM-C | https://solsol.cz/plu/509201 | Energy meter - Single Phase
Rezidenční střídače/baterie | Growatt | Třífázový měříč | Growatt TPM-C Three Phase Meter CHNT | 509031 | 0 |  |  | 62.4 |  |  |  | 229 | 0 | 0 | 0 | 0 | 2 | 0 | 0% | 0 | Growatt TPM-C Three Phase Meter CHNT | https://solsol.cz/plu/509031 | Energy meter Eastron- Three Phase
Rezidenční střídače/baterie | Growatt | Třífázový měříč | Growatt TPM-E Three Phase Meter ETN | 509121 | 0 |  |  | 132 |  |  |  | 6 | 0 | 0 | 0 | 0 | 2 | 0 | 0% | 0 | Growatt TPM-E Three Phase Meter ETN | https://solsol.cz/plu/509121 | Energy meter Chint - Three Phase
Rezidenční střídače/baterie | Growatt | Třífázový měříč | Growatt SDM 630 | 509152 | 0 |  |  | 78 |  |  |  | 25 | 0 | 0 | 0 | 0 | 2 | 0 | 0% | 0 | Growatt SDM 630 | https://solsol.cz/plu/509152 | Energy meter for WIT, without CT
Rezidenční střídače/baterie | Growatt | Třífázový měříč | Growatt SPM-CT-E | 509191 | 0 |  |  | 125 |  |  |  | 27 | 0 | 0 | 0 | 0 | 2 | 0 | 0% | 0 | Growatt SPM-CT-E | https://solsol.cz/plu/509191 | Energy meter with 1x100A CT
Rezidenční střídače/baterie | Growatt | Třífázový měříč | Growatt TPM-CT-E(100A) | 509111 | 0 |  |  | 193.75 |  |  |  | 25 | 0 | 0 | 0 | 0 | 2 | 0 | 0% | 0 | Growatt TPM-CT-E(100A) | https://solsol.cz/plu/509111 | Energy meter with 3x100A CT
Rezidenční střídače/baterie | Growatt | Třífázový měříč | Growatt TPM-CT-E(250A) | 509091 | 0 |  |  | 256.25 |  |  |  | 23 | 0 | 0 | 0 | 0 | 2 | 0 | 0% | 0 | Growatt TPM-CT-E(250A) | https://solsol.cz/plu/509091 | Energy meter with 3x250A CT
Rezidenční střídače/baterie | Growatt | Třífázový měříč | Growatt TPM-CT-G(250A) (100KW) | 509144 | 0 |  |  | 111.25 |  |  |  | 3 | 0 | 0 | 0 | 0 | 2 | 0 | 0% | 0 | Growatt TPM-CT-G(250A) (100KW) | https://solsol.cz/plu/509144 | Energy meter for SEM-X 100KW, MOD/MID inverters
Komerční střídače/baterie | Growatt | Třífázový měříč | Growatt TPM-CT-E-EU (250/5A) | 509141 | 0 |  |  | 208.8 |  |  |  | -2 | 0 | 0 | 0 | 0 | 2 | 0 | 0% | 0 | Growatt TPM-CT-E-EU (250/5A) | https://solsol.cz/plu/509141 | Energy meter for WIT inverters
Komerční střídače/baterie | Growatt | Třífázový měříč | Growatt TPM-CT-E-EU (600/5A) | 509142 | 0 |  |  | 254.4 |  |  |  | 5 | 0 | 0 | 0 | 0 | 2 | 0 | 0% | 0 | Growatt TPM-CT-E-EU (600/5A) | https://solsol.cz/plu/509142 | Energy meter for WIT inverters
Komerční střídače/baterie | Growatt | Třífázový měříč | Growatt ACREL250A/5A CT 3-in-1 (100KW) | 509147 | 0 |  |  | 93.6 |  |  |  | 22 | 0 | 0 | 0 | 0 | 1 | 0 | 0% | 0 | Growatt ACREL250A/5A CT 3-in-1 (100KW) | https://solsol.cz/plu/509147 | CT for SEM-X, SDM 630
Komerční střídače/baterie | Growatt | Třífázový měříč | Growatt ACREL600A/5A CT 3-in-1 (300KW) | 509145 | 0 |  |  | 129.6 |  |  |  | 42 | 0 | 0 | 0 | 0 | 1 | 0 | 0% | 0 | Growatt ACREL600A/5A CT 3-in-1 (300KW) | https://solsol.cz/plu/509145 | CT for SEM-X, SDM 630
Komerční střídače/baterie | Growatt | Třífázový měříč | Growatt ACREL1200A/5A CT 3-in-1 (600KW) | 509146 | 0 |  |  | 186 |  |  |  | 44 | 0 | 0 | 0 | 0 | 1 | 0 | 0% | 0 | Growatt ACREL1200A/5A CT 3-in-1 (600KW) | https://solsol.cz/plu/509146 | CT for SEM-X, SDM 630
Komerční střídače/baterie | Growatt | Třífázový měříč | Growatt ACREL 2000A/5A CT 3-in-1 (1MW) | 509148 | 0 |  |  | 303.6 |  |  |  | 35 | 0 | 0 | 0 | 0 | 1 | 0 | 0% | 0 | Growatt ACREL 2000A/5A CT 3-in-1 (1MW) | https://solsol.cz/plu/509148 | CT for SEM-X, SDM 630
Rezidenční střídače/baterie | Tigo | Optimizér | Tigo TS4-A-O (700W/20A Isc, MC4) | 417141 | 0 |  |  | 27.34 |  |  |  | 6388 | 0 | 0 | 0 | 0 | 25 | 0 | 0% | 0 | Tigo TS4-A-O (700W/20A Isc, MC4) | https://solsol.cz/plu/417141 | 20A(Isc), 700W, 1000VIEC, 0.12/1.2M Cable, MC4
Rezidenční střídače/baterie | Tigo | Optimizér | Tigo TS4-A-S (700W/20A, Isc, MC4) | 417131 | 0 |  |  | 20.81 |  |  |  | 1074 | 0 | 0 | 0 | 0 | 25 | 0 | 0% | 0 | Tigo TS4-A-S (700W/20A, Isc, MC4) | https://solsol.cz/plu/417131 | 20A(Isc), 700W, 1500VUL/1000VIEC, 0.1/1.2M, Cable, MC4
Rezidenční střídače/baterie | Tigo | Optimizér | Tigo TS4-A-F (700W/20A (Isc), MC4) | 417101 | 0 |  |  | 18.98 |  |  |  | 0 | 0 | 0 | 0 | 0 | 25 | 0 | 0% | 0 | Tigo TS4-A-F (700W/20A (Isc), MC4) | https://solsol.cz/plu/417101 | 20A (Isc), 700W, 1500VUL/1000VIEC, 0.1/1.2M, Cable, MC4
Rezidenční střídače/baterie | Tigo | Optimizér | Tigo TS4-A-F (700W/20A (Isc), MC4) | 417161 | 0 |  |  | 18.98 |  |  |  | 3369 | 0 | 0 | 0 | 0 | 25 | 0 | 0% | 0 | Tigo TS4-A-F (700W/20A (Isc), MC4) | https://solsol.cz/plu/417161 | 20A (Isc), 700W, 1500VUL/1000VIEC, 0.1/1.2M, Cable, MC4
Rezidenční střídače/baterie | Tigo | Optimizér | Tigo TS4-A-2F (1000W/20A Isc, MC4) | 417121 | 0 |  |  | 31.45 |  |  |  | 2340 | 0 | 0 | 0 | 0 | 25 | 0 | 0% | 0 | Tigo TS4-A-2F (1000W/20A Isc, MC4) | https://solsol.cz/plu/417121 | 20A ISC, 1000W, 1000VUL/IEC, 0.12/0.2/2.2 M Cable, MC4
Rezidenční střídače/baterie | Tigo | Optimizér | Tigo TS4-A-2F (1400W/25A(Isc),MC4) | 417111 | 0 |  |  | 33.14 |  |  |  | 565 | 0 | 0 | 0 | 0 | 25 | 0 | 0% | 0 | Tigo TS4-A-2F (1400W/25A(Isc),MC4) | https://solsol.cz/plu/417111 | 25A (Isc), 1400W, 1000VIEC, 0.12/0.2/2.2m Cable, MC4
Rezidenční střídače/baterie | Tigo | Optimizér | Tigo TS4-X-O (800W/ 25A (Isc), MC4) | 417091 | 0 |  |  | 38.18 |  |  |  | 7 | 0 | 0 | 0 | 0 | 0 | 0 | 0% | 0 | Tigo TS4-X-O (800W/ 25A (Isc), MC4) | https://solsol.cz/plu/417091 | 25A (Isc), 800W, 1500V UL/1000VIEC, 0.6/1.2m Cable, MC4
Rezidenční střídače/baterie | Tigo | Optimizér | Tigo CCA Kit + napájecí zdroj | 417002 | 0 |  |  | 130.99 |  |  |  | 530 | 0 | 0 | 0 | 0 | 5 | 0 | 0% | 0 | Tigo CCA Kit + napájecí zdroj | https://solsol.cz/plu/417002 | Data logger, TAP, DIN Rail, PS
Rezidenční střídače/baterie | Tigo | Optimizér | Tigo Access Point (TAP) | 417012 | 0 |  |  | 33.02 |  |  |  | 492 | 0 | 0 | 0 | 0 | 5 | 0 | 0% | 0 | Tigo Access Point (TAP) | https://solsol.cz/plu/417012 | TAP
Rezidenční střídače/baterie | Tigo | Optimizér | Tigo RSS-transmitter | 417042 | 0 |  |  | 35.19 |  |  |  | 1257 | 0 | 0 | 0 | 0 | 10 | 0 | 0% | 0 | Tigo RSS-transmitter | https://solsol.cz/plu/417042 | Dual Core, Pure Signal RSS Transmitter, Din Rail (no PS or enclosure)
Rezidenční střídače/baterie | Tigo | Optimizér | Tigo RSS-transmitter, PS, outdoor kit | 417043 | 0 |  |  | 97.92 |  |  |  | 118 | 0 | 0 | 0 | 0 | 10 | 0 | 0% | 0 | Tigo RSS-transmitter, PS, outdoor kit | https://solsol.cz/plu/417043 | Dual Core, Pure Signal RSS Transmitter, Din Rail (no PS or enclosure)
Rezidenční střídače/baterie | Tigo | Optimizér | Tigo RSS Signal Detector | 417044 | 0 |  |  | 220.48 |  |  |  | 12 | 0 | 0 | 0 | 0 | 5 | 0 | 0% | 0 | Tigo RSS Signal Detector | https://solsol.cz/plu/417044 | Signal detector
Projekční střídače/baterie | SolarEdge | Třífázový střídač | FV střídač SolarEdge SE10K-RW0TEBEN4 | 212106 | 10 |  |  | 726.33 |  |  |  | 47 | 0 | 0 | 0 | 0 | 12 | 0 | 0% | 0 | FV střídač SolarEdge SE10K-RW0TEBEN4 | https://solsol.cz/plu/212106 | Three Phase Inverter, 10.0kW, Inverters with SetApp configuration
Rezidenční střídače/baterie | SolarEdge | Třífázový střídač | FV střídač SolarEdge SE10K-RWB48BFN4 - Home Hub Inverter | 212107 | 10 |  |  | 1613.48 |  |  |  | 31 | 0 | 0 | 0 | 0 | 12 | 0 | 0% | 0 | FV střídač SolarEdge SE10K-RWB48BFN4 - Home Hub Inverter | https://solsol.cz/plu/212107 | SolarEdge Home Hub Inverter - Three Phase with Backup and SolarEdge Home Network, 10kW
Projekční střídače/baterie | SolarEdge | Třífázový střídač | FV střídač SolarEdge SE12.5-RW0T0BNN4 | 212121 | 12.5 |  |  | 884.75 |  |  |  | 21 | 0 | 0 | 0 | 0 | 12 | 0 | 0% | 0 | FV střídač SolarEdge SE12.5-RW0T0BNN4 | https://solsol.cz/plu/212121 | Three Phase Inverter, 12.0kW, Inverters with SetApp configuration
Projekční střídače/baterie | SolarEdge | Třífázový střídač | FV střídač SolarEdge SE16K - RW0T0BNN4 | 212161 | 16 |  |  | 746.46 |  |  |  | 40 | 0 | 0 | 0 | 0 | 12 | 0 | 0% | 0 | FV střídač SolarEdge SE16K - RW0T0BNN4 | https://solsol.cz/plu/212161 | Three Phase Inverter, 16.0kW, Inverters with SetApp configuration
Projekční střídače/baterie | SolarEdge | Třífázový střídač | FV střídač SolarEdge SE17K - RW0T0BNN4 | 212171 | 17 |  |  | 756.69 |  |  |  | 57 | 0 | 0 | 0 | 0 | 12 | 0 | 0% | 0 | FV střídač SolarEdge SE17K - RW0T0BNN4 | https://solsol.cz/plu/212171 | Three Phase Inverter, 17.0kW, Inverters with SetApp configuration
Projekční střídače/baterie | SolarEdge | Třífázový střídač | FV střídač SolarEdge SE20K-RW00IBNM4 | 212201 | 20 |  |  | 1020.8 |  |  |  | 23 | 0 | 0 | 0 | 0 | 12 | 0 | 0% | 0 | FV střídač SolarEdge SE20K-RW00IBNM4 | https://solsol.cz/plu/212201 | Three Phase Inverter, 20.0kW, Inverters with SetApp configuration
Projekční střídače/baterie | SolarEdge | Třífázový střídač | FV střídač SolarEdge SE25K-RW00IBNM4 | 212251 | 25 |  |  | 1111.89 |  |  |  | 0 | 0 | 0 | 0 | 0 | 12 | 0 | 0% | 0 | FV střídač SolarEdge SE25K-RW00IBNM4 | https://solsol.cz/plu/212251 | Three Phase Inverter, 25.0kW, Inverters with SetApp configuration
Projekční střídače/baterie | SolarEdge | Třífázový střídač | FV střídač SolarEdge SE30K-RW00IBNM4 | 212301 | 30 |  |  | 1162.59 |  |  |  | 26 | 0 | 0 | 0 | 0 | 12 | 0 | 0% | 0 | FV střídač SolarEdge SE30K-RW00IBNM4 | https://solsol.cz/plu/212301 | Three Phase Inverter, 30KVA, ROW, MC4, DC SPD
Projekční střídače/baterie | SolarEdge | Třífázový střídač | FV střídač SolarEdge SE33.3K-RW00IBNM4 | 212331 | 33.3 |  |  | 1208.22 |  |  |  | 26 | 0 | 0 | 0 | 0 | 12 | 0 | 0% | 0 | FV střídač SolarEdge SE33.3K-RW00IBNM4 | https://solsol.cz/plu/212331 | Three Phase Inverter, 33.3KVA, ROW, MC4, DC SPD
Projekční střídače/baterie | SolarEdge | Třífázový střídač | FV střídač SolarEdge SE50K-RW00IBNM4 | 212501 | 50 |  |  | 570.95 |  |  |  | 29 | 0 | 0 | 0 | 0 | 12 | 0 | 0% | 0 | FV střídač SolarEdge SE50K-RW00IBNM4 | https://solsol.cz/plu/212501 | Three Phase Inverter, 3-ph Synergy 50 kW, MC4, DC SPD; SESUK not included, need 2x SESUK
Projekční střídače/baterie | SolarEdge | Třífázový střídač | FV střídač SolarEdge SE50K-RW00IBPQ4 - DC switch | 212502 | 50 |  |  | 706.1 |  |  |  | 2 | 0 | 0 | 0 | 0 | 12 | 0 | 0% | 0 | FV střídač SolarEdge SE50K-RW00IBPQ4 - DC switch | https://solsol.cz/plu/212502 | Three Phase Inverter, 3-ph Synergy 50 kW, MC4, DC SPD; DC Switch, SESUK not included, need 2x SESUK
Projekční střídače/baterie | SolarEdge | Třífázový střídač | FV střídač SolarEdge SE66.6K-RW00IBNM4 | 212661 | 66.6 |  |  | 833.54 |  |  |  | 1 | 0 | 0 | 0 | 0 | 12 | 0 | 0% | 0 | FV střídač SolarEdge SE66.6K-RW00IBNM4 | https://solsol.cz/plu/212661 | Three Phase Inverter, 3-ph Synergy 66,6kW MC4, DC SPD; SESUK not included, need 2x SESUK
Projekční střídače/baterie | SolarEdge | Třífázový střídač | FV střídač SolarEdge SE90K-RW00IBNM4 | 212901 | 90 |  |  | 834.14 |  |  |  | 4 | 0 | 0 | 0 | 0 | 12 | 0 | 0% | 0 | FV střídač SolarEdge SE90K-RW00IBNM4 | https://solsol.cz/plu/212901 | Three Phase Inverter, 3-ph Synergy 90kW, MC4, DC SPD; SESUK not included, need 3x SESUK
Projekční střídače/baterie | SolarEdge | Třífázový střídač | FV střídač SolarEdge SE100K-RW00IBNM4 | 212102 | 100 |  |  | 1002.06 |  |  |  | 0 | 0 | 0 | 0 | 0 | 12 | 0 | 0% | 0 | FV střídač SolarEdge SE100K-RW00IBNM4 | https://solsol.cz/plu/212102 | Three Phase Inverter, 3-ph Synergy 100kW, MC4, DC SPD; SESUK not included, need 3x SESUK
Projekční střídače/baterie | SolarEdge | Třífázový střídač | FV střídač SolarEdge SECONDARY UNIVERSAL - SESUK_RW00INNN4 | 212019 | 0 |  |  | 821.42 |  |  |  | 10 | 0 | 0 | 0 | 0 | 12 | 0 | 0% | 0 | FV střídač SolarEdge SECONDARY UNIVERSAL - SESUK_RW00INNN4 | https://solsol.cz/plu/212019 | The secondary unit for SolarEdge inverters
Projekční střídače/baterie | SolarEdge | Třífázový střídač | FV střídač SolarEdge SECONDARY UNIVERSAL - SESUK_RWROINNN4 | 212010 | 0 |  |  | 832.92 |  |  |  | 9 | 0 | 0 | 0 | 0 | 12 | 0 | 0% | 0 | FV střídač SolarEdge SECONDARY UNIVERSAL - SESUK_RWROINNN4 | https://solsol.cz/plu/212010 | The secondary unit for SolarEdge inverters
Projekční střídače/baterie | SolarEdge | Třífázový střídač | Solaredge CSS – OD battery inverter PCS050-RW-400V-A01-01 | 212503 | 0 |  |  | 3097.44 |  |  |  | 4 | 0 | 0 | 0 | 0 | 5 | 0 | 0% | 0 | Solaredge CSS – OD battery inverter PCS050-RW-400V-A01-01 | https://solsol.cz/plu/212503 | Solaredge CSS – OD battery , 50KW PCS Inverter
Rezidenční střídače/baterie | SolarEdge | Set hybridní střídač | SolarEdge SET Home Hub Inverter SE10K-RWB48BFN4, 9,2kWh | 212001 | 10 |  |  | 4949.78 |  |  |  | 0 | 0 | 0 | 0 | 0 | 10 | 0 | 0% | 0 | SolarEdge SET Home Hub Inverter SE10K-RWB48BFN4, 9,2kWh | https://solsol.cz/plu/212001 | 1x SE10K-RWB48BFN4 - Home Hub Inverter, 2x Home Battery 48V BAT-05K48M0B-02, 1x Top Cover IAC-RBAT-5KMTOP-01, 1x cable battery to battery IAC-RBAT-5KCBAT-01, 1x cable set battery to Inverter,1x floor stand IAC-RBAT-5KFSTD-01, 1x Meter MTR-240-3PC1-D-A-MW
Rezidenční střídače/baterie | SolarEdge | Set hybridní střídač | SolarEdge SET Home Hub Inverter SE10K-RWB48BFN4, 13,8kWh | 212002 | 10 |  |  | 6341.18 |  |  |  | 0 | 0 | 0 | 0 | 0 | 10 | 0 | 0% | 0 | SolarEdge SET Home Hub Inverter SE10K-RWB48BFN4, 13,8kWh | https://solsol.cz/plu/212002 | 1x SE10K-RWB48BFN4 - Home Hub Inverter, 3x Home Battery 48V BAT-05K48M0B-02, 1x Top Cover IAC-RBAT-5KMTOP-01, 2x cable battery to battery IAC-RBAT-5KCBAT-01, 1x cable set battery to Inverter, 1x floor stand IAC-RBAT-5KFSTD-01, 1x Meter MTR-240-3PC1-D-A-MW
Rezidenční střídače/baterie | SolarEdge | Set hybridní střídač | SolarEdge SET Home Hub Inverter SE10K-RWB48BFN4, 18,4kWh | 212003 | 10 |  |  | 8003.18 |  |  |  | 0 | 0 | 0 | 0 | 0 | 10 | 0 | 0% | 0 | SolarEdge SET Home Hub Inverter SE10K-RWB48BFN4, 18,4kWh | https://solsol.cz/plu/212003 | 1x SE10K-RWB48BFN4 - Home Hub Inverter, 4x Home Battery 48V BAT-05K48M0B-02, 2x Top Cover IAC-RBAT-5KMTOP-01, 2x cable battery to battery IAC-RBAT-5KCBAT-01, 1x cable set battery to Inverter, 2x floor stand IAC-RBAT-5KFSTD-01, 1xSolarEdge cable set tower to tower IAC-RBAT-5KCTOW-01, 1x Meter MTR-240-3PC1-D-A-MW
Rezidenční střídače/baterie | SolarEdge | Set hybridní střídač | Solaredge SET CSS – OD battery / inverter / acs | 212004 | 204.8 |  |  | 36675.92 |  |  |  | 0 | 0 | 0 | 0 | 0 | 10 | 0 | 0% | 0 | Solaredge SET CSS – OD battery / inverter / acs | https://solsol.cz/plu/212004 | Solaredge SET CSS, battery cabnet / inverter / acs /controler
Projekční střídače/baterie | SolarEdge | Třífázový střídač | SolarEdge SET SE50K-RW00IBNM4 + 2x SESUK_RW00INNN4 | 212007 | 50 |  |  | 2213.79 |  |  |  | 0 | 0 | 0 | 0 | 0 | 12 | 0 | 0% | 0 | SolarEdge SET SE50K-RW00IBNM4 + 2x SESUK_RW00INNN4 | https://solsol.cz/plu/212007 | SE50K-RW00IBNM4 + 2x SESUK_RW00INNN4
Projekční střídače/baterie | SolarEdge | Třífázový střídač | SolarEdge SET SE66.6K-RW00IBNM4 + 2x SESUK_RW00INNN4 | 212008 | 66.6 |  |  | 2476.38 |  |  |  | 0 | 0 | 0 | 0 | 0 | 12 | 0 | 0% | 0 | SolarEdge SET SE66.6K-RW00IBNM4 + 2x SESUK_RW00INNN4 | https://solsol.cz/plu/212008 | SE66.6K-RW00IBNM4 + 2x SESUK_RW00INNN4
Projekční střídače/baterie | SolarEdge | Třífázový střídač | SolarEdge SET SE90K-RW00IBNM4 + 3x SESUK_RW00INNN4 | 212006 | 90 |  |  | 3298.4 |  |  |  | 0 | 0 | 0 | 0 | 0 | 12 | 0 | 0% | 0 | SolarEdge SET SE90K-RW00IBNM4 + 3x SESUK_RW00INNN4 | https://solsol.cz/plu/212006 | SE90K-RW00IBNM4 + 3x SESUK_RW00INNN4
Projekční střídače/baterie | SolarEdge | Třífázový střídač | SolarEdge SET SE100K-RW00IBNM4 + 3x SESUK_RW00INNN4 | 212005 | 100 |  |  | 3466.32 |  |  |  | 0 | 0 | 0 | 0 | 0 | 12 | 0 | 0% | 0 | SolarEdge SET SE100K-RW00IBNM4 + 3x SESUK_RW00INNN4 | https://solsol.cz/plu/212005 | SE100K-RW00IBNM4 + 3x SESUK_RW00INNN4
Rezidenční střídače/baterie | SolarEdge | Baterie | SolarEdge Home Battery 48V BAT-05K48M0B-02 | 312050 | 0 |  |  | 1350 |  |  |  | 30 | 0 | 0 | 0 | 0 | 10 | 0 | 0% | 0 | SolarEdge Home Battery 48V BAT-05K48M0B-02 | https://solsol.cz/plu/312050 | SolarEdge Home Battery 48V - 4.6kWh module (10 years warranty included, sold in a full pallet, 12 units/Pallet)
Projekční střídače/baterie | SolarEdge | Baterie | Solaredge CSS – OD battery cabinet CSS-OU-O1-20-CA-B01-01 | 312010 | 0 |  |  | 32700.24 |  |  |  | 4 | 0 | 0 | 0 | 0 | 5 | 0 | 0% | 0 | Solaredge CSS – OD battery cabinet CSS-OU-O1-20-CA-B01-01 | https://solsol.cz/plu/312010 | Solaredge CSS – OD battery
Rezidenční střídače/baterie | SolarEdge | Baterie | Solaredge Top Cover Kit for Home Battery 48V IAC-RBAT-5KMTOP-01 | 512012 | 0 |  |  | 55.2 |  |  |  | 15 | 0 | 0 | 0 | 0 | 2 | 0 | 0% | 0 | Solaredge Top Cover Kit for Home Battery 48V IAC-RBAT-5KMTOP-01 | https://solsol.cz/plu/512012 | Top Cover Kit, for SolarEdge Home Battery 48V
Rezidenční střídače/baterie | SolarEdge | Baterie | SolarEdge cable set battery to battery IAC-RBAT-5KCBAT-01 | 512022 | 0 |  |  | 41.4 |  |  |  | 27 | 0 | 0 | 0 | 0 | 2 | 0 | 0% | 0 | SolarEdge cable set battery to battery IAC-RBAT-5KCBAT-01 | https://solsol.cz/plu/512022 | Cable set Battery Module to Battery Module, for SolarEdge Home Battery 48V
Rezidenční střídače/baterie | SolarEdge | Baterie | SolarEdge cable set battery to inverter IAC-RBAT-5KCINV-01 | 512052 | 0 |  |  | 142.6 |  |  |  | 42 | 0 | 0 | 0 | 0 | 2 | 0 | 0% | 0 | SolarEdge cable set battery to inverter IAC-RBAT-5KCINV-01 | https://solsol.cz/plu/512052 | Cable set Battery to Inverter, for SolarEdge Home Battery 48V and SE*K-RWB48 SolarEdge Home Hub Inverters - Three Phase
Rezidenční střídače/baterie | SolarEdge | Baterie | SolarEdge cable set tower to tower IAC-RBAT-5KCTOW-01 | 512062 | 0 |  |  | 124.2 |  |  |  | 3 | 0 | 0 | 0 | 0 | 2 | 0 | 0% | 0 | SolarEdge cable set tower to tower IAC-RBAT-5KCTOW-01 | https://solsol.cz/plu/512062 | Cable set Tower to Tower, for SolarEdge Home Battery 48V
Rezidenční střídače/baterie | SolarEdge | Baterie | SolarEdge 10x spare connector kit for “Battery to Inverter" connection IAC-RBAT-5KCNCT-01 | 512072 | 0 |  |  | 457.7 |  |  |  | 12 | 0 | 0 | 0 | 0 | 2 | 0 | 0% | 0 | SolarEdge 10x spare connector kit for “Battery to Inverter" connection IAC-RBAT-5KCNCT-01 | https://solsol.cz/plu/512072 | 10 x Spare connector kit for “Battery to Inverter" connection, SolarEdge Home Battery 48V
Rezidenční střídače/baterie | SolarEdge | Baterie | SolarEdge 10x spare connector kit for “Tower to Tower" connection IAC-RBAT-5KCNCT-02 | 512082 | 0 |  |  | 879.75 |  |  |  | 12 | 0 | 0 | 0 | 0 | 2 | 0 | 0% | 0 | SolarEdge 10x spare connector kit for “Tower to Tower" connection IAC-RBAT-5KCNCT-02 | https://solsol.cz/plu/512082 | 10 x Spare connector kit for “Tower to Tower" connection, SolarEdge Home Battery 48V
Rezidenční střídače/baterie | SolarEdge | Baterie | SolarEdge floor stand IAC-RBAT-5KFSTD-01 | 512092 | 0 |  |  | 132.6 |  |  |  | 29 | 0 | 0 | 0 | 0 | 2 | 0 | 0% | 0 | SolarEdge floor stand IAC-RBAT-5KFSTD-01 | https://solsol.cz/plu/512092 | Floor Stand, for SolarEdge Home Battery 48V
Rezidenční střídače/baterie | SolarEdge | Baterie | SolarEdge Home Backup Interface BI-NEUNU-3P-01 | 512102 | 0 |  |  | 523.94 |  |  |  | 7 | 0 | 0 | 0 | 0 | 12 | 0 | 0% | 0 | SolarEdge Home Backup Interface BI-NEUNU-3P-01 | https://solsol.cz/plu/512102 | SolarEdge Home Backup Interface - Three Phase (12 years warranty included)*
Projekční střídače/baterie | SolarEdge | Příslušenství | SolarEdge ONE Controller ONE-CLC1-RWWB0-P | 512115 | 0 |  |  | 713 |  |  |  | 7 | 0 | 0 | 0 | 0 | 5 | 0 | 0% | 0 | SolarEdge ONE Controller ONE-CLC1-RWWB0-P | https://solsol.cz/plu/512115 | Solaredge CSS – OD battery
Projekční střídače/baterie | SolarEdge | Příslušenství | SolarEdge CSS-O1-C-B01-01 | 512116 | 0 |  |  | 165.24 |  |  |  | 4 | 0 | 0 | 0 | 0 | 5 | 0 | 0% | 0 | SolarEdge CSS-O1-C-B01-01 | https://solsol.cz/plu/512116 | Solaredge CSS – OD battery, SolarEdge Cabling Extension Kit (only for 50kW/ 204,8 kWh solution)
Rezidenční střídače/baterie | SolarEdge | Příslušenství | SolarEdge Home Hot Water Controller SMRT-HOT-WTR-30-S2 | 512042 | 0 |  |  | 248.4 |  |  |  | 3 | 0 | 0 | 0 | 0 | 5 | 0 | 0% | 0 | SolarEdge Home Hot Water Controller SMRT-HOT-WTR-30-S2 | https://solsol.cz/plu/512042 | SolarEdge Home Hot Water Controller - 3 kW (80 units/pallet)
Rezidenční střídače/baterie | SolarEdge | Příslušenství | SolarEdge Home Load Controller SEM-DCS-R08-00 | 512111 | 0 |  |  | 97.89 |  |  |  | 3 | 0 | 0 | 0 | 0 | 5 | 0 | 0% | 0 | SolarEdge Home Load Controller SEM-DCS-R08-00 | https://solsol.cz/plu/512111 | SolarEdge Home Load Controller
Rezidenční střídače/baterie | SolarEdge | Příslušenství | SolarEdge Home Smart Switch SEM-SWT-R16-00 | 512121 | 0 |  |  | 86.85 |  |  |  | 6 | 0 | 0 | 0 | 0 | 5 | 0 | 0% | 0 | SolarEdge Home Smart Switch SEM-SWT-R16-00 | https://solsol.cz/plu/512121 | SolarEdge Home Smart Switch
Rezidenční střídače/baterie | SolarEdge | Příslušenství | Smart Home Hot Water Controller Temperature Sensor HOTWTR-SENS-RW-S1 | 512131 | 0 |  |  | 87.58 |  |  |  | 4 | 0 | 0 | 0 | 0 | 5 | 0 | 0% | 0 | Smart Home Hot Water Controller Temperature Sensor HOTWTR-SENS-RW-S1 | https://solsol.cz/plu/512131 | Smart Home Hot Water Controller Temperature Sensor
Rezidenční střídače/baterie | SolarEdge | Třífázový měříč | SolarEdge Home Inline Meter MTR-240-3PC1-D-A-MW | 512101 | 0 |  |  | 264.5 |  |  |  | 32 | 0 | 0 | 0 | 0 | 2 | 0 | 0% | 0 | SolarEdge Home Inline Meter MTR-240-3PC1-D-A-MW | https://solsol.cz/plu/512101 | SolarEdge Home Inline Meter with SolarEdge Home Network - 1PH/3PH 230/400V, 65A, for residential applications only **
Rezidenční střídače/baterie | SolarEdge | Nabíječka | SolarEdge Home EV Charger SE-EVK22C00-01 | 712221 | 22 |  |  | 842.24 |  |  |  | 45 | 0 | 0 | 0 | 0 | 3 | 0 | 0% | 0 | SolarEdge Home EV Charger SE-EVK22C00-01 | https://solsol.cz/plu/712221 | SolarEdge EV Charger, 22 kW, 6m Cable, Type 2 connector (3 years warranty included)
Projekční střídače/baterie | SolarEdge | Optimizér | Optimizer SolarEdge S440-1GM4MRM | 412441 | 0 |  |  | 46 |  |  |  | 0 | 0 | 0 | 0 | 0 | 25 | 0 | 0% | 0 | Optimizer SolarEdge S440-1GM4MRM | https://solsol.cz/plu/412441 | Optimizer, for high current modules, up to 14,5A, 60V, output cable length (+) 2.3m, (-) 0.10m
Projekční střídače/baterie | SolarEdge | Optimizér | Optimizer SolarEdge S500-1GM4MRM | 412500 | 0 |  |  | 48.4 |  |  |  | -50 | 0 | 0 | 0 | 0 | 25 | 0 | 0% | 0 | Optimizer SolarEdge S500-1GM4MRM | https://solsol.cz/plu/412500 | Optimizer, for high current modules, up to 14,5A, 60V, output cable length (+) 2.3m, (-) 0.10m
Projekční střídače/baterie | SolarEdge | Optimizér | Optimizér SolarEdge P605-4RM4MBN | 412606 | 0 |  |  | 39.25 |  |  |  | 1682 | 0 | 0 | 0 | 0 | 25 | 0 | 0% | 0 | Optimizér SolarEdge P605-4RM4MBN | https://solsol.cz/plu/412606 | Optimizer, for 1 x high power/bi-facial, 65V, output cable length 1.4m (sold in box of 10, 420/pallet), for commercial aplications only (≥SE16K)
Projekční střídače/baterie | SolarEdge | Optimizér | Optimizér SolarEdge P750-4RMLMBN | 412751 | 0 |  |  | 42.73 |  |  |  | 144 | 0 | 0 | 0 | 0 | 25 | 0 | 0% | 0 | Optimizér SolarEdge P750-4RMLMBN | https://solsol.cz/plu/412751 | Optimizer, for 1 x high power/bi-facial, for commercial aplications only (≥SE16K)
Projekční střídače/baterie | SolarEdge | Optimizér | Optimizer SolarEdge P850-4RM4MBY | 412852 | 0 |  |  | 54.02 |  |  |  | 61 | 0 | 0 | 0 | 0 | 25 | 0 | 0% | 0 | Optimizer SolarEdge P850-4RM4MBY | https://solsol.cz/plu/412852 | Optimizer, for high power/bi-facial, 2 in series, 125V, output cable length 2.2m (sold in box of 10, 540/pallet)
Projekční střídače/baterie | SolarEdge | Optimizér | Optimizer SolarEdge P950-4RM4MBY | 412952 | 0 |  |  | 48.04 |  |  |  | 293 | 0 | 0 | 0 | 0 | 25 | 0 | 0% | 0 | Optimizer SolarEdge P950-4RM4MBY | https://solsol.cz/plu/412952 | Optimizer, for high power/bi-facial, 2 in series, 125V, output cable length 2.2m (sold in box of 10, 540/pallet)
Projekční střídače/baterie | SolarEdge | Optimizér | Optimizér SolarEdge P1100-4RM4MBT | 412112 | 0 |  |  | 34.5 |  |  |  | 4576 | 0 | 0 | 0 | 0 | 25 | 0 | 0% | 0 | Optimizér SolarEdge P1100-4RM4MBT | https://solsol.cz/plu/412112 | Optimizer, for high power/bi-facial, 2 in series, 125V, input 0.16m, output 2.4m (sold in box of 10, 540/pallet)
Projekční střídače/baterie | SolarEdge | Optimizér | Optimizér SolarEdge S1000-1GM4MBT | 412102 | 0 |  |  | 43.54 |  |  |  | -253 | 0 | 0 | 0 | 0 | 25 | 0 | 0% | 0 | Optimizér SolarEdge S1000-1GM4MBT | https://solsol.cz/plu/412102 | Optimizer 1000W/80V In=MC4 ,Out=MC4/4.8m
Projekční střídače/baterie | SolarEdge | Optimizér | Optimizér SolarEdge S1000-1GMXMBT | 412023 | 0 |  |  | 45.49 |  |  |  | 3 | 0 | 0 | 0 | 0 | 25 | 0 | 0% | 0 | Optimizér SolarEdge S1000-1GMXMBT | https://solsol.cz/plu/412023 | Optimizer 1000W/80V In=MC4,1.3m ,Out=MC4/4.8m
Projekční střídače/baterie | SolarEdge | Optimizér | Optimizér SolarEdge S1200-1GM4MBV | 412122 | 0 |  |  | 51.36 |  |  |  | -24 | 0 | 0 | 0 | 0 | 25 | 0 | 0% | 0 | Optimizér SolarEdge S1200-1GM4MBV | https://solsol.cz/plu/412122 | Optimizer 1200W/80V In=MC4 ,Out=MC4/5.4m
Projekční střídače/baterie | SolarEdge | Optimizér | Optimizér SolarEdge S1200-1GMYMBV | 412123 | 0 |  |  | 54.1 |  |  |  | 78 | 0 | 0 | 0 | 0 | 25 | 0 | 0% | 0 | Optimizér SolarEdge S1200-1GMYMBV | https://solsol.cz/plu/412123 | Optimizer 1200W/80V In=MC4/1.6m ,Out=MC4/5.4m
Projekční střídače/baterie | SolarEdge | Optimizér | Optimizér SolarEdge S1500-1GM4MBWD | 417151 | 0 |  |  | 54.1 |  |  |  | 31 | 0 | 0 | 0 | 0 | 25 | 0 | 0% | 0 | Optimizér SolarEdge S1500-1GM4MBWD | https://solsol.cz/plu/417151 | Optimizer 1500W, 2 in series, 20A Isc, 24A output current, output cables 5.7m (+) and 0.1m (-), input cables 2 x 0.1m (short)
Projekční střídače/baterie | SolarEdge | Příslušenství | SolarEdge 1/3PH Star 230/400V, DINRail MB Energy MTR, RW | 512041 | 0 |  |  | 113.28 |  |  |  | 108 | 0 | 0 | 0 | 0 | 2 | 0 | 0% | 0 | SolarEdge 1/3PH Star 230/400V, DINRail MB Energy MTR, RW | https://solsol.cz/plu/512041 | 1PH/3PH 230/400V, Energy Meter with Modbus Connection, DIN-Rail *
Projekční střídače/baterie | SolarEdge | Příslušenství | SolarEdge Current Transformer CTB-4x4-2000 | 512091 | 0 |  |  | 261.63 |  |  |  | 16 | 0 | 0 | 0 | 0 | 2 | 0 | 0% | 0 | SolarEdge Current Transformer CTB-4x4-2000 | https://solsol.cz/plu/512091 | Bus-Bar CT, 4.0" x 4.0", 2000A, 1.5% acc.
Projekční střídače/baterie | SolarEdge | Příslušenství | SolarEdge Current Transformer CTB-4X4.5-3000 | 512081 | 0 |  |  | 296.01 |  |  |  | 3 | 0 | 0 | 0 | 0 | 2 | 0 | 0% | 0 | SolarEdge Current Transformer CTB-4X4.5-3000 | https://solsol.cz/plu/512081 | Bus-Bar CT, 4.0" x 4.5", 3000A, 1.5% acc.
Projekční střídače/baterie | SolarEdge | Příslušenství | Solaredge Split-Core Current Transformers 100A, 50/60Hz, 1%, Twist SECT-SPL-100A-A | 512031 | 0 |  |  | 67.6 |  |  |  | 33 | 0 | 0 | 0 | 0 | 2 | 0 | 0% | 0 | Solaredge Split-Core Current Transformers 100A, 50/60Hz, 1%, Twist SECT-SPL-100A-A | https://solsol.cz/plu/512031 | Solaredge Split-Core Current Transformers 100A,50/60Hz, 1%, Twist
Projekční střídače/baterie | SolarEdge | Příslušenství | Solaredge 250A Split-Core Current Transformer, for 50Hz | 512071 | 0 |  |  | 29.12 |  |  |  | 35 | 0 | 0 | 0 | 0 | 2 | 0 | 0% | 0 | Solaredge 250A Split-Core Current Transformer, for 50Hz | https://solsol.cz/plu/512071 | 250A Split-Core Current Transformer, for 50Hz
Projekční střídače/baterie | SolarEdge | Příslušenství | Solaredge Split-Core Current Transformers ,for 1000A | 512032 | 0 |  |  | 67.6 |  |  |  | 29 | 0 | 0 | 0 | 0 | 2 | 0 | 0% | 0 | Solaredge Split-Core Current Transformers ,for 1000A | https://solsol.cz/plu/512032 | 1000A Split-Core Current Transformer, for 50Hz
Projekční střídače/baterie | SolarEdge | Příslušenství | SolarEdge Control and Communication Gateway SE1000-CCG-F-S1 | 512141 | 0 |  |  | 455 |  |  |  | 0 | 0 | 0 | 0 | 0 | 2 | 0 | 0% | 0 | SolarEdge Control and Communication Gateway SE1000-CCG-F-S1 | https://solsol.cz/plu/512141 | Commercial Gateway
Projekční střídače/baterie | SolarEdge | Příslušenství | SolarEdge Ambient temperature sensor SE1000-SENTAMB-S2S2 | 912004 | 0 |  |  | 203.65 |  |  |  | 38 | 0 | 0 | 0 | 0 | 2 | 0 | 0% | 0 | SolarEdge Ambient temperature sensor SE1000-SENTAMB-S2S2 | https://solsol.cz/plu/912004 | Ambient temperature sensor 0-10V
Projekční střídače/baterie | SolarEdge | Příslušenství | SolarEdge Irradiance sensor SE1000-SENIRR-S1 | 512010 | 0 |  |  | 351.78 |  |  |  | 3 | 0 | 0 | 0 | 0 | 2 | 0 | 0% | 0 | SolarEdge Irradiance sensor SE1000-SENIRR-S1 | https://solsol.cz/plu/512010 | Irradiance sensor 0-1.4V
Rezidenční střídače/baterie | Solax | Hybridní střídač | Solax G4 X3-Hybrid-10.0-D, CT | 232100 | 10 |  |  | 1391.04 |  |  |  | 4 | 0 | 0 | 0 | 0 | 10 | 0 | 0% | 0 | Solax G4 X3-Hybrid-10.0-D, CT | https://solsol.cz/plu/232100 | Hybrid
Rezidenční střídače/baterie | Solax | Hybridní střídač | Solax G4 X3-Hybrid-10.0-D, Wifi 3.0, CT | 232101 | 10 |  |  | 1455.39 |  |  |  | 3 | 0 | 0 | 0 | 0 | 10 | 0 | 0% | 0 | Solax G4 X3-Hybrid-10.0-D, Wifi 3.0, CT | https://solsol.cz/plu/232101 | Hybrid
Rezidenční střídače/baterie | Solax | Hybridní střídač | Solax G4 X3-Hybrid-15.0-D, Wifi 3.0, CT | 232150 | 15 |  |  | 1489.38 |  |  |  | 0 | 0 | 0 | 0 | 0 | 10 | 0 | 0% | 0 | Solax G4 X3-Hybrid-15.0-D, Wifi 3.0, CT | https://solsol.cz/plu/232150 | Hybrid
Rezidenční střídače/baterie | Solax | Hybridní střídač | Solax X3 ULT-20K, CT, Wifi+LAN | 232200 | 20 |  |  | 1986.57 |  |  |  | 1 | 0 | 0 | 0 | 0 | 10 | 0 | 0% | 0 | Solax X3 ULT-20K, CT, Wifi+LAN | https://solsol.cz/plu/232200 | Hybrid
Rezidenční střídače/baterie | Solax | Hybridní střídač | Solax X3 ULT-25K, CT, WiFi+LAN | 232252 | 25 |  |  | 2127.43 |  |  |  | 0 | 0 | 0 | 0 | 0 | 10 | 0 | 0% | 0 | Solax X3 ULT-25K, CT, WiFi+LAN | https://solsol.cz/plu/232252 | Hybrid
Rezidenční střídače/baterie | Solax | Hybridní střídač | Solax X3 ULT-25K, AFCI, CT, WiFi+LAN | 232251 | 25 |  |  | 2166.52 |  |  |  | 2 | 0 | 0 | 0 | 0 | 10 | 0 | 0% | 0 | Solax X3 ULT-25K, AFCI, CT, WiFi+LAN | https://solsol.cz/plu/232251 | Hybrid
Rezidenční střídače/baterie | Solax | Hybridní střídač | Solax X3-ULT-30K, AFCI, CT, WiFi+LAN | 232300 | 30 |  |  | 2404.85 |  |  |  | 0 | 0 | 0 | 0 | 0 | 10 | 0 | 0% | 0 | Solax X3-ULT-30K, AFCI, CT, WiFi+LAN | https://solsol.cz/plu/232300 | Hybrid
Rezidenční střídače/baterie | Solax | Baterie+BMS | Solax Master T-BAT H 5.8 V2 | 232050 | 0 |  |  | 1473.12 |  |  |  | 32 | 0 | 0 | 0 | 0 | 10 | 0 | 0% | 0 | Solax Master T-BAT H 5.8 V2 | https://solsol.cz/plu/232050 | Battery HV
Rezidenční střídače/baterie | Solax | Baterie | Solax Battery Slave 5,8 HV11550 V2 | 232051 | 0 |  |  | 1370.94 |  |  |  | 28 | 0 | 0 | 0 | 0 | 10 | 0 | 0% | 0 | Solax Battery Slave 5,8 HV11550 V2 | https://solsol.cz/plu/232051 | Battery HV
Rezidenční střídače/baterie | Solax | Baterie | Solax Battery SET Master T-BAT H 5.8 V2 + Slave 5,8 HV11550 V2 | 232053 | 0 |  |  | 2844.06 |  |  |  | 0 | 0 | 0 | 0 | 0 | 10 | 0 | 0% | 0 | Solax Battery SET Master T-BAT H 5.8 V2 + Slave 5,8 HV11550 V2 | https://solsol.cz/plu/232053 | Battery HV
Rezidenční střídače/baterie | Solax | Baterie | Solax T-BAT SYS-HV-S3.6 | 332030 | 0 |  |  | 826.38 |  |  |  | 11 | 0 | 0 | 0 | 0 | 10 | 0 | 0% | 0 | Solax T-BAT SYS-HV-S3.6 | https://solsol.cz/plu/332030 | Battery HV
Rezidenční střídače/baterie | Solax | BMS | Solax TBMS-MCS0800E (BMS) | 332031 | 0 |  |  | 506.33 |  |  |  | 6 | 0 | 0 | 0 | 0 | 10 | 0 | 0% | 0 | Solax TBMS-MCS0800E (BMS) | https://solsol.cz/plu/332031 | BMS
Rezidenční střídače/baterie | Solax | Příslušenství | Solax T-BAT-SYS-HV Series Box | 532022 | 0 |  |  | 371.61 |  |  |  | 11 | 0 | 0 | 0 | 0 | 10 | 0 | 0% | 0 | Solax T-BAT-SYS-HV Series Box | https://solsol.cz/plu/532022 | For series connection of batts
Komerční střídače/baterie | Solax | Hybridní střídač | Solax X3 AELIO-50K | 232501 | 0 |  |  | 4858.92 |  |  |  | 0 | 0 | 0 | 0 | 0 | 10 | 0 | 0% | 0 | Solax X3 AELIO-50K | https://solsol.cz/plu/232501 | Hybrid Aelio inverter
Komerční střídače/baterie | Solax | Baterie | Solax Triple TBMS-S51 | 532032 | 0 |  |  | 672.03 |  |  |  | 0 | 0 | 0 | 0 | 0 | 10 | 0 | 0% | 0 | Solax Triple TBMS-S51 | https://solsol.cz/plu/532032 | Battery HV for Aelio
Komerční střídače/baterie | Solax | BMS | Solax Triple T-BAT-HS51 Series Box | 532042 | 0 |  |  | 493.9 |  |  |  | 0 | 0 | 0 | 0 | 0 | 2 | 0 | 0% | 0 | Solax Triple T-BAT-HS51 Series Box | https://solsol.cz/plu/532042 | BMS HV batt for Aelio
Komerční střídače/baterie | Solax | Příslušenství | Solax Triple T-BAT- HS51 | 332052 | 0 |  |  | 1137.74 |  |  |  | 0 | 0 | 0 | 0 | 0 | 10 | 0 | 0% | 0 | Solax Triple T-BAT- HS51 | https://solsol.cz/plu/332052 | Series box HV batt for Aelio
Rezidenční střídače/baterie | Solax | Nabíječka | Wallbox Solax X3-EVC-11k (PXH) 3 fáze, výkon 11kW, 6m kabel, 16 A, WIFI | 732110 | 11 |  |  | 484.92 |  |  |  | 6 | 0 | 0 | 0 | 0 | 2 | 0 | 0% | 0 | Wallbox Solax X3-EVC-11k (PXH) 3 fáze, výkon 11kW, 6m kabel, 16 A, WIFI | https://solsol.cz/plu/732110 | EV charger
Rezidenční střídače/baterie | Solax | Nabíječka | Wallbox Solax X3-EVC22K (PXH) 3 fáze, výkon 22kW, 6m kabel, 32A, WIFI | 732220 | 22 |  |  | 561.15 |  |  |  | 0 | 0 | 0 | 0 | 0 | 2 | 0 | 0% | 0 | Wallbox Solax X3-EVC22K (PXH) 3 fáze, výkon 22kW, 6m kabel, 32A, WIFI | https://solsol.cz/plu/732220 | EV charger
Rezidenční střídače/baterie | Solax | Třífázový měříč | Elektroměr Solax Chint 3 Phase meter bidirectional | 532000 | 0 |  |  | 103.09 |  |  |  | 6 | 0 | 0 | 0 | 0 | 2 | 0 | 0% | 0 | Elektroměr Solax Chint 3 Phase meter bidirectional | https://solsol.cz/plu/532000 | Energy meter Chint - Three Phase
Rezidenční střídače/baterie | Solax | Třífázový měříč | Elektroměr Solax 3Ph Meter M3-40 incl. 100A/40mA | 532007 | 0 |  |  | 128.52 |  |  |  | 4 | 0 | 0 | 0 | 0 | 0 | 0 | 0% | 0 | Elektroměr Solax 3Ph Meter M3-40 incl. 100A/40mA | https://solsol.cz/plu/532007 | Energy meter
Rezidenční střídače/baterie | Solax | Třífázový měříč | Elektroměr Solax 3Ph Meter M3-40, without 100A/40mA | 532071 | 0 |  |  | 105.38 |  |  |  | 8 | 0 | 0 | 0 | 0 | 0 | 0 | 0% | 0 | Elektroměr Solax 3Ph Meter M3-40, without 100A/40mA | https://solsol.cz/plu/532071 | Energy meter
Rezidenční střídače/baterie | Solax | Třífázový měříč | Solax M3-40 CT-Set 3x 200/40mA | 532081 | 0 |  |  | 39.98 |  |  |  | 5 | 0 | 0 | 0 | 0 | 0 | 0 | 0% | 0 | Solax M3-40 CT-Set 3x 200/40mA | https://solsol.cz/plu/532081 | CT for energy meter
Rezidenční střídače/baterie | Solax | Třífázový měříč | Solax M3-40 CT-Set 3x 600/40mA | 532009 | 0 |  |  | 95.1 |  |  |  | 0 | 0 | 0 | 0 | 0 | 0 | 0 | 0% | 0 | Solax M3-40 CT-Set 3x 600/40mA | https://solsol.cz/plu/532009 | CT for energy meter
Rezidenční střídače/baterie | Solax | Příslušenství | Solax X3-EPS PBOX-60kW-G2 | 532021 | 0 |  |  | 1231.54 |  |  |  | 6 | 0 | 0 | 0 | 0 | 0 | 0 | 0% | 0 | Solax X3-EPS PBOX-60kW-G2 | https://solsol.cz/plu/532021 | Paraller connection of hybrid inverters
Rezidenční střídače/baterie | Solax | Příslušenství | Solax X3-EPS PBOX-150kW-G2 | 532031 | 0 |  |  | 1634.5 |  |  |  | 1 | 0 | 0 | 0 | 0 | 0 | 0 | 0% | 0 | Solax X3-EPS PBOX-150kW-G2 | https://solsol.cz/plu/532031 | Paraller connection of hybrid inverters
Rezidenční střídače/baterie | Solax | Příslušenství | Solax BMS-Parallel Box II V2 | 532003 | 0 |  |  | 614.9 |  |  |  | 7 | 0 | 0 | 0 | 0 | 0 | 0 | 0% | 0 | Solax BMS-Parallel Box II V2 | https://solsol.cz/plu/532003 | BMS-Parallel Box II V2 G1 (only T58 Slave),paraller connection only for T58 Slave batteries
Rezidenční střídače/baterie | Solax | Příslušenství | Solax Pocket WIFI 3.0 | 532011 | 0 |  |  | 13.31 |  |  |  | 14 | 0 | 0 | 0 | 0 | 2 | 0 | 0% | 0 | Solax Pocket WIFI 3.0 | https://solsol.cz/plu/532011 | WIFI stick
Rezidenční střídače/baterie | Solax | Příslušenství | Solax Pocket WIFI-LAN 3.0 | 532012 | 0 |  |  | 25.68 |  |  |  | 1 | 0 | 0 | 0 | 0 | 2 | 0 | 0% | 0 | Solax Pocket WIFI-LAN 3.0 | https://solsol.cz/plu/532012 | WIFI+LAN stick
Rezidenční střídače/baterie | Solax | Set hybridní střídač | SOLAX SET G4 X3-Hybrid-10.0-D, 11,6 kWh | 209027 | 10 |  |  | 4402.54 |  |  |  | 0 | 0 | 0 | 0 | 0 | 10 | 0 | 0% | 0 | SOLAX SET G4 X3-Hybrid-10.0-D, 11,6 kWh | https://solsol.cz/plu/209027 | Solax G4 X3-Hybrid-10.0-D, 1x Solax Master T-BAT H 5.8 V2, 1x Solax Battery 5,8 HV11550 V2, Elektroměr Solax Chint 3 Phase meter bidirectional, Solax Pocket WIFI 3.0
Rezidenční střídače/baterie | Solax | Set hybridní střídač | SOLAX SET G4 X3-Hybrid-10.0-D, 11,6 kWh ALFRED | 209037 | 10 |  |  | 4487.34 |  |  |  | 0 | 0 | 0 | 0 | 0 | 0 | 0 | 0% | 0 | SOLAX SET G4 X3-Hybrid-10.0-D, 11,6 kWh ALFRED | https://solsol.cz/plu/209037 | Solax G4 X3-Hybrid-10.0-D, 1x Solax Master T-BAT H 5.8 V2, 1x Solax Battery 5,8 HV11550 V2, Elektroměr Solax Chint 3 Phase meter bidirectional, Solax Pocket WIFI 3.1, Alfred box
Komerční střídače/baterie | Solax | Set hybridní střídač | SOLAX SET X3 ULT-25K + Triple S36, 100,3Kwh | 232001 | 50 |  |  | 29418.82 |  |  |  | 0 | 0 | 0 | 0 | 0 | 0 | 0 | 0% | 0 | SOLAX SET X3 ULT-25K + Triple S36, 100,3Kwh | https://solsol.cz/plu/232001 | 2x Solax X3 ULT-25K, CT, WiFi+LAN, 28x Solax T-BAT SYS-HV-S3.6, 4x Solax TBMS-MCS0800E (BMS)
Komerční střídače/baterie | Solax | Set hybridní střídač | SOLAX SET X3 AELIO-50K + Triple HS51, 102kWh | 232002 | 50 |  |  | 29945.58 |  |  |  | 0 | 0 | 0 | 0 | 0 | 0 | 0 | 0% | 0 | SOLAX SET X3 AELIO-50K + Triple HS51, 102kWh | https://solsol.cz/plu/232002 | 1x X3 AELIO-50K, 20x Solax Triple TBMS-S51, 2x Solax Triple TBMS-S51, 2x Solax Triple T-BAT-HS51 Series Box
Rezidenční střídače/baterie | Solsol | Příslušenství | Alfred BOX | 920034 | 0 |  |  | 84.8049 |  |  |  | 38 | 0 | 0 | 0 | 0 | 0 | 0 | 0% | 0 | Alfred BOX | https://solsol.cz/plu/920034 | Alfred box
Rezidenční střídače/baterie | Solsol | Příslušenství | Alfred BOX / 5pcs | 920035 | 0 |  |  | 381.6222 |  |  |  | 0 | 0 | 0 | 0 | 0 | 0 | 0 | 0% | 0 | Alfred BOX / 5pcs | https://solsol.cz/plu/920035 | Alfred box
Rezidenční střídače/baterie | Solsol | Příslušenství | ALFRED Heat | 920064 | 0 |  |  | 378.9199 |  |  |  | 0 | 0 | 0 | 0 | 0 | 0 | 0 | 0% | 0 | ALFRED Heat | https://solsol.cz/plu/920064 | Alfred heat
Rezidenční střídače/baterie | Solsol | Příslušenství | ALFRED Heat, multipack 3ks | 920065 | 0 |  |  | 1113.4168 |  |  |  | 0 | 0 | 0 | 0 | 0 | 0 | 0 | 0% | 0 | ALFRED Heat, multipack 3ks | https://solsol.cz/plu/920065 | Alfred heat
Rezidenční střídače/baterie | Solsol | Příslušenství | Alfred BOX / 10pcs | 920067 | 0 |  |  | 720.8419 |  |  |  | 0 | 0 | 0 | 0 | 0 | 0 | 0 | 0% | 0 | Alfred BOX / 10pcs | https://solsol.cz/plu/920067 | Alfred box
Rezidenční střídače/baterie | Solsol | Příslušenství | Alfred BOX / 25pcs | 920068 | 0 |  |  | 1696.0986 |  |  |  | 0 | 0 | 0 | 0 | 0 | 0 | 0 | 0% | 0 | Alfred BOX / 25pcs | https://solsol.cz/plu/920068 | Alfred box
Rezidenční střídače/baterie | Solsol | Příslušenství | Guardexy pro rezidenční střídače Solax do 20 kWp, bez licence | 920069 | 0 |  |  | 93.5894 |  |  |  | 16 | 0 | 0 | 0 | 0 | 0 | 0 | 0% | 0 | Guardexy pro rezidenční střídače Solax do 20 kWp, bez licence | https://solsol.cz/plu/920069 | Guardexy pro rezidenční střídače do 20 kWp, bez licence
Rezidenční střídače/baterie | Solsol | Příslušenství | Guardexy elektronická licence pro rezidenční střídače na 1 měsíc | 943079 | 0 |  |  | 2.8171 |  |  |  | 0 | 0 | 0 | 0 | 0 | 0 | 0 | 0% | 0 | Guardexy elektronická licence pro rezidenční střídače na 1 měsíc | https://solsol.cz/plu/943079 | Guardexy elektronická licence pro rezidenční střídače na 1 měsíc
Rezidenční střídače/baterie | Solsol | Příslušenství | Guardexy elektronická licence pro rezidenční střídače na 12 měsíců | 943080 | 0 |  |  | 30.4472 |  |  |  | 0 | 0 | 0 | 0 | 0 | 0 | 0 | 0% | 0 | Guardexy elektronická licence pro rezidenční střídače na 12 měsíců | https://solsol.cz/plu/943080 | Guardexy elektronická licence pro rezidenční střídače na 12 měsíců
Rezidenční střídače/baterie | Solsol | Příslušenství | Guardexy elektronická licence pro rezidenční střídače na 24 měsíců | 943081 | 0 |  |  | 57.4797 |  |  |  | 0 | 0 | 0 | 0 | 0 | 0 | 0 | 0% | 0 | Guardexy elektronická licence pro rezidenční střídače na 24 měsíců | https://solsol.cz/plu/943081 | Guardexy elektronická licence pro rezidenční střídače na 24 měsíců
Rezidenční střídače/baterie | Solsol | Příslušenství | Guardexy elektronická licence pro rezidenční střídače na 36 měsíců | 943082 | 0 |  |  | 81.126 |  |  |  | 0 | 0 | 0 | 0 | 0 | 0 | 0 | 0% | 0 | Guardexy elektronická licence pro rezidenční střídače na 36 měsíců | https://solsol.cz/plu/943082 | Guardexy elektronická licence pro rezidenční střídače na 36 měsíců
Rezidenční střídače/baterie | Solsol | Příslušenství | Guardexy pro komerční střídače nad 20 kWp bez licence | 920070 | 0 |  |  | 327.45 |  |  |  | 20 | 0 | 0 | 0 | 0 | 0 | 0 | 0% | 0 | Guardexy pro komerční střídače nad 20 kWp bez licence | https://solsol.cz/plu/920070 | Guardexy pro komerční střídače nad 20 kWp s licencí na 1 měsíc
Rezidenční střídače/baterie | Solsol | Příslušenství | Guardexy elektronická licence pro komerční střídače nad 20 kWp na 1 měsíc | 943083 | 0 |  |  | 42.6829 |  |  |  | 0 | 0 | 0 | 0 | 0 | 0 | 0 | 0% | 0 | Guardexy elektronická licence pro komerční střídače nad 20 kWp na 1 měsíc | https://solsol.cz/plu/943083 | Guardexy elektronická licence pro komerční střídače nad 20 kWp na 1 měsíc
Rezidenční střídače/baterie | Solsol | Příslušenství | Guardexy elektronická licence pro komerční střídače nad 20 kWp na 12 měsíců | 943084 | 0 |  |  | 460.9756 |  |  |  | 0 | 0 | 0 | 0 | 0 | 0 | 0 | 0% | 0 | Guardexy elektronická licence pro komerční střídače nad 20 kWp na 12 měsíců | https://solsol.cz/plu/943084 | Guardexy elektronická licence pro komerční střídače nad 20 kWp na 12 měsíců
Rezidenční střídače/baterie | Solsol | Příslušenství | Guardexy elektronická licence pro komerční střídače nad 20 kWp na 24 měsíců | 943085 | 0 |  |  | 870.7317 |  |  |  | 0 | 0 | 0 | 0 | 0 | 0 | 0 | 0% | 0 | Guardexy elektronická licence pro komerční střídače nad 20 kWp na 24 měsíců | https://solsol.cz/plu/943085 | Guardexy elektronická licence pro komerční střídače nad 20 kWp na 24 měsíců
Rezidenční střídače/baterie | Solsol | Příslušenství | Guardexy elektronická licence pro komerční střídače nad 20 kWp na 36 měsíců | 943086 | 0 |  |  | 1229.2683 |  |  |  | 0 | 0 | 0 | 0 | 0 | 0 | 0 | 0% | 0 | Guardexy elektronická licence pro komerční střídače nad 20 kWp na 36 měsíců | https://solsol.cz/plu/943086 | Guardexy elektronická licence pro komerční střídače nad 20 kWp na 36 měsíců
Rezidenční střídače/baterie | Solsol | Příslušenství | Guardexy pro municipality s licencí na 12 měsíců | 920074 | 0 |  |  | 1137.6423 |  |  |  | 10 | 0 | 0 | 0 | 0 | 0 | 0 | 0% | 0 | Guardexy pro municipality s licencí na 12 měsíců | https://solsol.cz/plu/920074 | Guardexy pro municipality s licencí na 12 měsíců
Rezidenční střídače/baterie | Solsol | Příslušenství | Guardexy elektronická licence pro municipality na 12 měsíců | 943087 | 0 |  |  | 512.1951 |  |  |  | 0 | 0 | 0 | 0 | 0 | 0 | 0 | 0% | 0 | Guardexy elektronická licence pro municipality na 12 měsíců | https://solsol.cz/plu/943087 | Guardexy elektronická licence pro municipality na 12 měsíců
Rezidenční střídače/baterie | Solsol | Příslušenství | Guardexy elektronická licence pro municipality na 24 měsíců | 943088 | 0 |  |  | 921.9512 |  |  |  | 0 | 0 | 0 | 0 | 0 | 0 | 0 | 0% | 0 | Guardexy elektronická licence pro municipality na 24 měsíců | https://solsol.cz/plu/943088 | Guardexy elektronická licence pro municipality na 24 měsíců
Rezidenční střídače/baterie | Solsol | Příslušenství | Guardexy elektronická licence pro municipality na 36 měsíců | 943089 | 0 |  |  | 1229.2683 |  |  |  | 0 | 0 | 0 | 0 | 0 | 0 | 0 | 0% | 0 | Guardexy elektronická licence pro municipality na 36 měsíců | https://solsol.cz/plu/943089 | Guardexy elektronická licence pro municipality na 36 měsíců
Rezidenční střídače/baterie | Solinteg | Hybridní střídač | Solinteg M2HS-5K | 242050 | 0 |  |  | 672.75 |  |  |  | 0 | 0 | 0 | 0 | 0 | 10 | 0 | 0% | 0 | Solinteg M2HS-5K | https://solsol.cz/plu/242050 | Hybrid
Rezidenční střídače/baterie | Solinteg | Hybridní střídač | Solinteg MHT-10-25 | 242100 | 0 |  |  | 998.2 |  |  |  | 0 | 0 | 0 | 0 | 0 | 10 | 0 | 0% | 0 | Solinteg MHT-10-25 | https://solsol.cz/plu/242100 | Hybrid
Rezidenční střídače/baterie | Solinteg | Hybridní střídač | Solinteg MHT-12-25 | 242120 | 0 |  |  | 1018.9 |  |  |  | 0 | 0 | 0 | 0 | 0 | 10 | 0 | 0% | 0 | Solinteg MHT-12-25 | https://solsol.cz/plu/242120 | Hybrid
Komerční střídače/baterie | Solinteg | Hybridní střídač | Solinteg M2HT-50-150 | 242500 | 0 |  |  | 3544.3 |  |  |  | 0 | 0 | 0 | 0 | 0 | 5 | 0 | 0% | 0 | Solinteg M2HT-50-150 | https://solsol.cz/plu/242500 | Hybrid
Rezidenční střídače/baterie | Solinteg | Baterie | Solinteg EBA B5K1 5kWh | 342050 | 0 |  |  | 946.45 |  |  |  | 0 | 0 | 0 | 0 | 0 | 10 | 0 | 0% | 0 | Solinteg EBA B5K1 5kWh | https://solsol.cz/plu/342050 | Battery HV
Komerční střídače/baterie | Solinteg | Baterie | Solinteg E2BR-B16K 16KWh | 342160 | 0 |  |  | 1518 |  |  |  | 0 | 0 | 0 | 0 | 0 | 10 | 0 | 0% | 0 | Solinteg E2BR-B16K 16KWh | https://solsol.cz/plu/342160 | Battery HV
Komerční střídače/baterie | Solinteg | BMS | Solinteg E2BR-C16K BMS | 342001 | 0 |  |  | 1173 |  |  |  | 0 | 0 | 0 | 0 | 0 | 10 | 0 | 0% | 0 | Solinteg E2BR-C16K BMS | https://solsol.cz/plu/342001 | BMS for E2BR-B16K 16KWh
Komerční střídače/baterie | Solinteg | Příslušenství | Solinteg Rack(64/80/96/112Kwh) | 542032 | 0 |  |  | 2208 |  |  |  | 0 | 0 | 0 | 0 | 0 | 10 | 0 | 0% | 0 | Solinteg Rack(64/80/96/112Kwh) | https://solsol.cz/plu/542032 | Rack for E2BR-B16K 16KWh
Rezidenční střídače/baterie | Solinteg | Příslušenství | Solinteg Battery Adapter for B5K1 | 542012 | 0 |  |  | 71.3 |  |  |  | 0 | 0 | 0 | 0 | 0 | 10 | 0 | 0% | 0 | Solinteg Battery Adapter for B5K1 | https://solsol.cz/plu/542012 | B5K1 accessory
Rezidenční střídače/baterie | Solinteg | Příslušenství | Solinteg Base for EBA B5K1 | 542022 | 0 |  |  | 44.85 |  |  |  | 0 | 0 | 0 | 0 | 0 | 10 | 0 | 0% | 0 | Solinteg Base for EBA B5K1 | https://solsol.cz/plu/542022 | B5K1 accessory
Rezidenční střídače/baterie | Solinteg | Set hybridní střídač | Solinteg SET MHT-10, 10kWh baterie | 242001 | 0 |  |  | 3123.4 |  |  |  | 0 | 0 | 0 | 0 | 0 | 10 | 0 | 0% | 0 | Solinteg SET MHT-10, 10kWh baterie | https://solsol.cz/plu/242001 | Solinteg MHT-10-25, 2x Solinteg EBA B5K1 5kWh, Adapter for B5K1, Base for EBA B5K1
Komerční střídače/baterie | Solinteg | Baterie | Solinteg E2BR-S96K-C | 342960 | 0 |  |  | 18745 |  |  |  | 0 | 0 | 0 | 0 | 0 | 10 | 0 | 0% | 0 | Solinteg E2BR-S96K-C | https://solsol.cz/plu/342960 | Outdoor cabinet 96kWh
Komerční střídače/baterie | Solinteg | Baterie | Solinteg E2BR-S112-C | 342110 | 0 |  |  | 20010 |  |  |  | 0 | 0 | 0 | 0 | 0 | 10 | 0 | 0% | 0 | Solinteg E2BR-S112-C | https://solsol.cz/plu/342110 | Outdoor cabinet 112,5kWh
Komerční střídače/baterie | Solinteg | Set hybridní střídač | Solinteg SET Outdoor ET M2HT-50, 112,5kWh baterie | 242002 | 0 |  |  | 24454.3 |  |  |  | 0 | 0 | 0 | 0 | 0 | 10 | 0 | 0% | 0 | Solinteg SET Outdoor ET M2HT-50, 112,5kWh baterie | https://solsol.cz/plu/242002 | Solinteg M2HT-50-150, outdoor cabinet 112,5kWh
Komerční střídače/baterie | Solinteg | Set hybridní střídač | Solinteg SET Indoor ET M2HT-50, 112,5kWh baterie | 242003 | 0 |  |  | 18451.3 |  |  |  | 0 | 0 | 0 | 0 | 0 | 10 | 0 | 0% | 0 | Solinteg SET Indoor ET M2HT-50, 112,5kWh baterie | https://solsol.cz/plu/242003 | Solinteg M2HT-50-150, 7x E2BR-B16K 16KWh, BMS for E2BR-B16K 16KWh, Rack for E2BR-B16K 16KWh
Komerční střídače/baterie | Sungrow | Třífázový střídač | Sungrow SG33CX-P2 V12 | 240330 | 33 |  |  | 1666.5 |  |  |  | 0 | 0 | 0 | 0 | 0 | 5 | 0 | 0% | 0 | Sungrow SG33CX-P2 V12 | https://solsol.cz/plu/240330 | Three Phases Inverters
Komerční střídače/baterie | Sungrow | Třífázový střídač | Sungrow SG50CX-P2 V12 | 240501 | 50 |  |  | 1899.81 |  |  |  | 0 | 0 | 0 | 0 | 0 | 5 | 0 | 0% | 0 | Sungrow SG50CX-P2 V12 | https://solsol.cz/plu/240501 | Three Phases Inverters
Komerční střídače/baterie | Sungrow | Třífázový střídač | Sungrow SG125CX-P2 V113 | 240011 | 125 |  |  | 3605.7 |  |  |  | 2 | 0 | 0 | 0 | 0 | 5 | 0 | 0% | 0 | Sungrow SG125CX-P2 V113 | https://solsol.cz/plu/240011 | Three Phases Inverters
Komerční střídače/baterie | Sungrow | Třífázový střídač | Sungrow SG125CX-P2 V21 | 240120 | 125 |  |  | 3605.7 |  |  |  | 2 | 0 | 0 | 0 | 0 | 5 | 0 | 0% | 0 | Sungrow SG125CX-P2 V21 | https://solsol.cz/plu/240120 | Three Phases Inverters
Komerční střídače/baterie | Sungrow | Třífázový střídač | Sungrow SG350HX | 240030 | 350 |  |  | 7585.2 |  |  |  | 0 | 0 | 0 | 0 | 0 | 5 | 0 | 0% | 0 | Sungrow SG350HX | https://solsol.cz/plu/240030 | Three Phases Inverters
Rezidenční střídače/baterie | Sungrow | Hybridní střídač | Sungrow střídač SH10T CZ | 240100 | 10 |  |  | 1346.4 |  |  |  | 4 | 0 | 0 | 0 | 0 | 10 | 0 | 0% | 0 | Sungrow střídač SH10T CZ | https://solsol.cz/plu/240100 | Inverter SH10T
Rezidenční střídače/baterie | Sungrow | Hybridní střídač | Sungrow střídač SH15T | 240150 | 15 |  |  | 2117.21 |  |  |  | 1 | 0 | 0 | 0 | 0 | 5 | 0 | 0% | 0 | Sungrow střídač SH15T | https://solsol.cz/plu/240150 | Inverter 15kW
Rezidenční střídače/baterie | Sungrow | Hybridní střídač | Sungrow střídač SH20T | 240200 | 20 |  |  | 2346.1 |  |  |  | -35 | 0 | 0 | 0 | 0 | 5 | 0 | 0% | 0 | Sungrow střídač SH20T | https://solsol.cz/plu/240200 | Inverter 20kW
Rezidenční střídače/baterie | Sungrow | Hybridní střídač | Sungrow střídač SH25T | 240201 | 25 |  |  | 2526.74 |  |  |  | 0 | 0 | 0 | 0 | 0 | 5 | 0 | 0% | 0 | Sungrow střídač SH25T | https://solsol.cz/plu/240201 | Inverter 25kW
Komerční střídače/baterie | Sungrow | Baterie | Sungrow PowerStack ST225kWh-110kW-2h | 340231 | 110 |  |  | 41503 |  |  |  | 0 | 0 | 0 | 0 | 0 | 5 | 0 | 0% | 0 | Sungrow PowerStack ST225kWh-110kW-2h | https://solsol.cz/plu/340231 | Commercial battery
Komerční střídače/baterie | Sungrow | BMS | Sungrow EMS300CP_ST225CS-2H_V1326_S | 340001 | 110 |  |  | 1617 |  |  |  | 0 | 0 | 0 | 0 | 0 | 5 | 0 | 0% | 0 | Sungrow EMS300CP_ST225CS-2H_V1326_S | https://solsol.cz/plu/340001 | Accesories for commercial battery
Rezidenční střídače/baterie | Sungrow | Baterie | Sungrow SBH Battery Module(IEC)_SMR050 | 340050 | 5 |  |  | 1364.25 |  |  |  | 0 | 0 | 0 | 0 | 0 | 10 | 0 | 0% | 0 | Sungrow SBH Battery Module(IEC)_SMR050 | https://solsol.cz/plu/340050 | SBH Battery Module(IEC)_SMR050
Rezidenční střídače/baterie | Sungrow | Příslušenství | Sungrow SBH Accessory | 540002 | 0 |  |  | 491.13 |  |  |  | 0 | 0 | 0 | 0 | 0 | 10 | 0 | 0% | 0 | Sungrow SBH Accessory | https://solsol.cz/plu/540002 | SBH Accessory
Rezidenční střídače/baterie | Sungrow | Příslušenství | Sungrow I Home Manager | 540001 | 0 |  |  | 145.52 |  |  |  | 54 | 0 | 0 | 0 | 0 | 10 | 0 | 0% | 0 | Sungrow I Home Manager | https://solsol.cz/plu/540001 | Management, monitoring
Rezidenční střídače/baterie | Sungrow | Příslušenství | Sungrow WiNet-S2 V11 | 540011 | 0 |  |  | 56.1 |  |  |  | 3 | 0 | 0 | 0 | 0 | 10 | 0 | 0% | 0 | Sungrow WiNet-S2 V11 | https://solsol.cz/plu/540011 | Management, monitoring
Rezidenční střídače/baterie | Sungrow | Příslušenství | Sungrow Y-Connector | 540013 | 0 |  |  | 23.78 |  |  |  | 80 | 0 | 0 | 0 | 0 | 2 | 0 | 0% | 0 | Sungrow Y-Connector | https://solsol.cz/plu/540013 | SBH Accessory
Rezidenční střídače/baterie | Sungrow | Příslušenství | Sungrow COM100D V31 | 540012 | 0 |  |  | 527.51 |  |  |  | 9 | 0 | 0 | 0 | 0 | 2 | 0 | 0% | 0 | Sungrow COM100D V31 | https://solsol.cz/plu/540012 | Accessory
Rezidenční střídače/baterie | Sungrow | Příslušenství | Sungrow DTSU666-20 3phase meter without CT | 540021 | 0 |  |  | 78.1 |  |  |  | 9 | 0 | 0 | 0 | 0 | 2 | 0 | 0% | 0 | Sungrow DTSU666-20 3phase meter without CT | https://solsol.cz/plu/540021 | Accessory
Rezidenční střídače/baterie | Sungrow | Příslušenství | Sungrow 100A CT * 3pcs as 1 set for DTSU666-20 meter | 540031 | 0 |  |  | 17.6 |  |  |  | 10 | 0 | 0 | 0 | 0 | 2 | 0 | 0% | 0 | Sungrow 100A CT * 3pcs as 1 set for DTSU666-20 meter | https://solsol.cz/plu/540031 | Accessory
Rezidenční střídače/baterie | Sungrow | Příslušenství | Sungrow DTSU666 3phase meter with CTs 100A/40mA for AC EV charger | 540041 | 0 |  |  | 78.1 |  |  |  | 10 | 0 | 0 | 0 | 0 | 2 | 0 | 0% | 0 | Sungrow DTSU666 3phase meter with CTs 100A/40mA for AC EV charger | https://solsol.cz/plu/540041 | Accessory
Rezidenční střídače/baterie | Sungrow | Nabíječka | Sungrow AC011E-01 EV Charger 11KW EU 3phase Hybrid Charging | 740110 | 11 |  |  | 278.3 |  |  |  | 0 | 0 | 0 | 0 | 0 | 10 | 0 | 0% | 0 | Sungrow AC011E-01 EV Charger 11KW EU 3phase Hybrid Charging | https://solsol.cz/plu/740110 | EV charger
Rezidenční střídače/baterie | Sungrow | Nabíječka | Sungrow 22kW AC Charger EU Version cable with MID | 740220 | 22 |  |  | 666.6 |  |  |  | 0 | 0 | 0 | 0 | 0 | 10 | 0 | 0% | 0 | Sungrow 22kW AC Charger EU Version cable with MID | https://solsol.cz/plu/740220 | EV charger
Rezidenční střídače/baterie | Sungrow | Set hybridní střídač | AKCE Sungrow SET SH10T + SBH100 | 240001 | 10 |  |  | 4566.03 |  |  |  | 0 | 0 | 0 | 0 | 0 | 10 | 0 | 0% | 0 | AKCE Sungrow SET SH10T + SBH100 | https://solsol.cz/plu/240001 | Sungrow SHT10, 2x SBH Battery Module(IEC)_SMR050, SBH Accessory
Komerční střídače/baterie | Sungrow | Set komerční baterie | Sungrow SET 2x SH25T + SBH 100kWh | 240003 | 50 |  |  | 34212.75 |  |  |  | 0 | 0 | 0 | 0 | 0 | 5 | 0 | 0% | 0 | Sungrow SET 2x SH25T + SBH 100kWh | https://solsol.cz/plu/240003 | Sungrow 2xSHT25, 20x SBH Battery Module(IEC)_SMR050, SBH Accessory
Komerční střídače/baterie | Sungrow | Set komerční baterie | Sungrow SET 1x SH25T + SBH 50kWh | 240004 | 25 |  |  | 17106.63 |  |  |  | 0 | 0 | 0 | 0 | 0 | 0 | 0 | 0% | 0 | Sungrow SET 1x SH25T + SBH 50kWh | https://solsol.cz/plu/240004 | Sungrow SHT25, 10x SBH Battery Module(IEC)_SMR050, SBH Accessory
Komerční střídače/baterie | Sungrow | Set komerční baterie | Sungrow SET PowerStack ST225kWh-110kW-2h | 240002 | 0 |  |  | 43120 |  |  |  | 0 | 0 | 0 | 0 | 0 | 5 | 0 | 0% | 0 | Sungrow SET PowerStack ST225kWh-110kW-2h | https://solsol.cz/plu/240002 | Sungrow SET PowerStack ST225kWh-110kW-2h+Sungrow EMS300CP
Rezidenční střídače/baterie | Fronius | Třífázový střídač | Fronius Symo GEN24 8.0 PLUS | 207080 | 8 |  |  | 1990.56 |  |  |  | 4 | 0 | 0 | 0 | 0 | 10 | 0 | 0% | 0 | Fronius Symo GEN24 8.0 PLUS | https://solsol.cz/plu/207080 | Three Phase Inverter
Rezidenční střídače/baterie | Fronius | Třífázový střídač | Fronius Symo GEN24 10.0 PLUS | 207101 | 10 |  |  | 2390.44 |  |  |  | 0 | 0 | 0 | 0 | 0 | 10 | 0 | 0% | 0 | Fronius Symo GEN24 10.0 PLUS | https://solsol.cz/plu/207101 | Three Phase Inverter
Komerční střídače/baterie | Fronius | Třífázový měříč | Fronius Smart Meter 63A-3 | 207001 | 0 |  |  | 173.32 |  |  |  | 7 | 0 | 0 | 0 | 0 | 2 | 0 | 0% | 0 | Fronius Smart Meter 63A-3 | https://solsol.cz/plu/207001 | Energy meter - Three Phase
Rezidenční střídače/baterie | Huawei | Jednofázový střídač | Huawei inverter SUN 2000-5KTL-L1 HC | 234051 | 5 |  |  | 575.28 |  |  |  | 1 | 0 | 0 | 0 | 0 | 10 | 0 | 0% | 0 | Huawei inverter SUN 2000-5KTL-L1 HC | https://solsol.cz/plu/234051 | Hybrid
Rezidenční střídače/baterie | Huawei | Třífázový střídač | Huawei inverter SUN 2000-6KTL-M1 HC | 234060 | 6 |  |  | 738.48 |  |  |  | 14 | 0 | 0 | 0 | 0 | 10 | 0 | 0% | 0 | Huawei inverter SUN 2000-6KTL-M1 HC | https://solsol.cz/plu/234060 | Hybrid
Rezidenční střídače/baterie | Huawei | Třífázový střídač | Huawei inverter SUN 2000-8KTL-M1 HC | 234080 | 8 |  |  | 748.68 |  |  |  | 2 | 0 | 0 | 0 | 0 | 10 | 0 | 0% | 0 | Huawei inverter SUN 2000-8KTL-M1 HC | https://solsol.cz/plu/234080 | Hybrid
Rezidenční střídače/baterie | Huawei | Třífázový střídač | Huawei inverter SUN 2000-10KTL-M1 HC | 234101 | 10 |  |  | 876.18 |  |  |  | 0 | 0 | 0 | 0 | 0 | 10 | 0 | 0% | 0 | Huawei inverter SUN 2000-10KTL-M1 HC | https://solsol.cz/plu/234101 | Hybrid
Rezidenční střídače/baterie | Huawei | Třífázový střídač | Huawei inverter SUN 2000-12KTL-M5 | 234120 | 12 |  |  | 1347.42 |  |  |  | 0 | 0 | 0 | 0 | 0 | 10 | 0 | 0% | 0 | Huawei inverter SUN 2000-12KTL-M5 | https://solsol.cz/plu/234120 | Hybrid
Rezidenční střídače/baterie | Huawei | Třífázový střídač | Huawei inverter SUN 2000-5K-MAP0 | 234052 | 12 |  |  | 864.96 |  |  |  | 0 | 0 | 0 | 0 | 0 | 10 | 0 | 0% | 0 | Huawei inverter SUN 2000-5K-MAP0 | https://solsol.cz/plu/234052 | Hybrid
Rezidenční střídače/baterie | Huawei | Třífázový střídač | Huawei inverter SUN 2000-6K-MAP0 | 234062 | 12 |  |  | 966.96 |  |  |  | 0 | 0 | 0 | 0 | 0 | 10 | 0 | 0% | 0 | Huawei inverter SUN 2000-6K-MAP0 | https://solsol.cz/plu/234062 | Hybrid
Rezidenční střídače/baterie | Huawei | Třífázový střídač | Huawei inverter SUN 5000-8K-MAP0 | 234081 | 8 |  |  | 966.96 |  |  |  | 0 | 0 | 0 | 0 | 0 | 15 | 0 | 0% | 0 | Huawei inverter SUN 5000-8K-MAP0 | https://solsol.cz/plu/234081 | Three Phase Hybrid Inventer, Asymmetric Ouput, Superb Off-grid Backup Capability
Rezidenční střídače/baterie | Huawei | Třífázový střídač | Huawei inverter SUN 2000-10K-MAP0 | 234102 | 10 |  |  | 1281.12 |  |  |  | 10 | 0 | 0 | 0 | 0 | 10 | 0 | 0% | 0 | Huawei inverter SUN 2000-10K-MAP0 | https://solsol.cz/plu/234102 | Three Phase Hybrid Inventer, Asymmetric Ouput, Superb Off-grid Backup Capability
Rezidenční střídače/baterie | Huawei | Třífázový střídač | Huawei inverter SUN 2000-12K-MAP0 | 234121 | 12 |  |  | 1384.14 |  |  |  | 2 | 0 | 0 | 0 | 0 | 10 | 0 | 0% | 0 | Huawei inverter SUN 2000-12K-MAP0 | https://solsol.cz/plu/234121 | Three Phase Hybrid Inventer, Asymmetric Ouput, Superb Off-grid Backup Capability
Komerční střídače/baterie | Huawei | Třífázový střídač | Huawei inverter SUN 5000-12K-MAP0 | 234122 | 12 |  |  | 1281.12 |  |  |  | 1 | 0 | 0 | 0 | 0 | 15 | 0 | 0% | 0 | Huawei inverter SUN 5000-12K-MAP0 | https://solsol.cz/plu/234122 | Three Phase Hybrid Inventer, Asymmetric Ouput, Superb Off-grid Backup Capability
Rezidenční střídače/baterie | Huawei | Set hybridní střídač | Huawei inverter SET SUN 2000-5KTL-L1, 5kWh baterie | 234001 | 5 |  |  | 2937.74 |  |  |  | 0 | 0 | 0 | 0 | 0 | 10 | 0 | 0% | 0 | Huawei inverter SET SUN 2000-5KTL-L1, 5kWh baterie | https://solsol.cz/plu/234001 | Huawei inverter SUN 2000-5KTL-L1, Huawei power module LUNA2000-5KW-C0, Huawei meter DDSU666-H 100A, Huawei battery module LUNA2000-5-E0
Rezidenční střídače/baterie | Huawei | Set hybridní střídač | Huawei inverter SET SUN 5000-8K-MAP0, 14kWh baterie | 234006 | 8 |  |  | 6473.62 |  |  |  | 0 | 0 | 0 | 0 | 0 | 10 | 0 | 0% | 0 | Huawei inverter SET SUN 5000-8K-MAP0, 14kWh baterie | https://solsol.cz/plu/234006 | Huawei inverter SET SUN 5000-8K-MAP0, Power module LUNA2000-10KW-C1, Huawei meter DTSU666-H 100A, battery module LUNA2000-7-E1
Rezidenční střídače/baterie | Huawei | Set hybridní střídač | Huawei inverter SET SUN 2000-10K-MAP0, 10kWh baterie | 234003 | 10 |  |  | 5258.24 |  |  |  | 0 | 0 | 0 | 0 | 0 | 10 | 0 | 0% | 0 | Huawei inverter SET SUN 2000-10K-MAP0, 10kWh baterie | https://solsol.cz/plu/234003 | Huawei inverter SET SUN 2000-10K-MAP0, Power module LUNA2000-5KW-C0, Huawei meter DTSU666-H 100A, battery module LUNA2000-5-E0
Rezidenční střídače/baterie | Huawei | Set hybridní střídač | Huawei inverter SET SUN 2000-10K-MAP0, 14kWh baterie | 234002 | 10 |  |  | 6787.78 |  |  |  | 0 | 0 | 0 | 0 | 0 | 10 | 0 | 0% | 0 | Huawei inverter SET SUN 2000-10K-MAP0, 14kWh baterie | https://solsol.cz/plu/234002 | Huawei inverter SET SUN 2000-10K-MAP0, Power module LUNA2000-10KW-C1, Huawei meter DTSU666-H 100A, battery module LUNA2000-7-E1
Komerční střídače/baterie | Huawei | Set hybridní střídač | Huawei inverter SET SUN 5000-12K-MAP0, 10kWh baterie | 234004 | 12 |  |  | 5258.24 |  |  |  | 0 | 0 | 0 | 0 | 0 | 10 | 0 | 0% | 0 | Huawei inverter SET SUN 5000-12K-MAP0, 10kWh baterie | https://solsol.cz/plu/234004 | Huawei inverter SET SUN 5000-12K-MAP0, Power module LUNA2000-5KW-C0 , Huawei meter DTSU666-H 100A, battery module LUNA2000-5-E0
Komerční střídače/baterie | Huawei | Set hybridní střídač | Huawei inverter SET SUN 5000-12K-MAP0, 14kWh baterie | 234005 | 12 |  |  | 6787.78 |  |  |  | 0 | 0 | 0 | 0 | 0 | 10 | 0 | 0% | 0 | Huawei inverter SET SUN 5000-12K-MAP0, 14kWh baterie | https://solsol.cz/plu/234005 | Huawei inverter SET SUN 5000-12K-MAP0, Power module LUNA2000-10KW-C1, Huawei meter DTSU666-H 100A, battery module LUNA2000-7-E1
Rezidenční střídače/baterie | Huawei | BMS | Huawei power module LUNA2000-5KW-C0 | 334051 | 0 |  |  | 640 |  |  |  | 62 | 0 | 0 | 0 | 0 | 10 | 0 | 0% | 0 | Huawei power module LUNA2000-5KW-C0 | https://solsol.cz/plu/334051 | Battery
Rezidenční střídače/baterie | Huawei | Baterie | Huawei battery module LUNA2000-5-E0 | 334050 | 5 |  |  | 1614.66 |  |  |  | 33 | 0 | 0 | 0 | 0 | 10 | 0 | 0% | 0 | Huawei battery module LUNA2000-5-E0 | https://solsol.cz/plu/334050 | Battery
Rezidenční střídače/baterie | Huawei | Baterie | Huawei battery module LUNA2000-5-E1 | 334053 | 5 |  |  | 1614.66 |  |  |  | 6 | 0 | 0 | 0 | 0 | 10 | 0 | 0% | 0 | Huawei battery module LUNA2000-5-E1 | https://solsol.cz/plu/334053 | Battery
Rezidenční střídače/baterie | Huawei | Baterie | Huawei battery module LUNA2000-7-E1 | 334070 | 7 |  |  | 2291.94 |  |  |  | 12 | 0 | 0 | 0 | 0 | 10 | 0 | 0% | 0 | Huawei battery module LUNA2000-7-E1 | https://solsol.cz/plu/334070 | Battery
Rezidenční střídače/baterie | Huawei | BMS | Huawei power module LUNA2000-10KW-C1 | 334010 | 0 |  |  | 814.98 |  |  |  | 7 | 0 | 0 | 0 | 0 | 10 | 0 | 0% | 0 | Huawei power module LUNA2000-10KW-C1 | https://solsol.cz/plu/334010 | Power module (BMS)
Rezidenční střídače/baterie | Huawei | Třífázový střídač | Huawei inverter SUN 2000-12K MB0 | 534003 | 12 |  |  | 1589 |  |  |  | 10 | 0 | 0 | 0 | 0 | 10 | 0 | 0% | 0 | Huawei inverter SUN 2000-12K MB0 | https://solsol.cz/plu/534003 | Three Phase Hybrid Inventer
Komerční střídače/baterie | Huawei | Třífázový střídač | Huawei inverter SUN 2000-15K MB0 | 534004 | 15 |  |  | 2050.65 |  |  |  | 10 | 0 | 0 | 0 | 0 | 10 | 0 | 0% | 0 | Huawei inverter SUN 2000-15K MB0 | https://solsol.cz/plu/534004 | Three Phase Hybrid Inventer
Komerční střídače/baterie | Huawei | Třífázový střídač | Huawei inverter SUN 2000-17K MB0 | 234171 | 17 |  |  | 2050.65 |  |  |  | 0 | 0 | 0 | 0 | 0 | 10 | 0 | 0% | 0 | Huawei inverter SUN 2000-17K MB0 | https://solsol.cz/plu/234171 | 0
Komerční střídače/baterie | Huawei | Třífázový střídač | Huawei inverter SUN 2000-20K-MB0 | 234201 | 20 |  |  | 2050.65 |  |  |  | 0 | 0 | 0 | 0 | 0 | 10 | 0 | 0% | 0 | Huawei inverter SUN 2000-20K-MB0 | https://solsol.cz/plu/234201 | Three Phase Hybrid Inventer
Komerční střídače/baterie | Huawei | Třífázový střídač | Huawei inverter SUN 2000-25K MB0 | 234251 | 25 |  |  | 2050.65 |  |  |  | 0 | 0 | 0 | 0 | 0 | 10 | 0 | 0% | 0 | Huawei inverter SUN 2000-25K MB0 | https://solsol.cz/plu/234251 | Three Phase Hybrid Inventer
Komerční střídače/baterie | Huawei | Třífázový střídač | Huawei inverter SUN 2000-30KTL-M3 | 234300 | 33 |  |  | 1864.56 |  |  |  | 1 | 0 | 0 | 0 | 0 | 5 | 0 | 0% | 0 | Huawei inverter SUN 2000-30KTL-M3 | https://solsol.cz/plu/234300 | Three Phase Inverter
Komerční střídače/baterie | Huawei | Třífázový střídač | Huawei inverter SUN 2000-36KTL-M3 | 234360 | 36 |  |  | 2128.74 |  |  |  | 0 | 0 | 0 | 0 | 0 | 5 | 0 | 0% | 0 | Huawei inverter SUN 2000-36KTL-M3 | https://solsol.cz/plu/234360 | Three Phase Inverter
Komerční střídače/baterie | Huawei | Třífázový střídač | Huawei inverter SUN 2000-40KTL-M3 | 234400 | 40 |  |  | 2245.02 |  |  |  | 0 | 0 | 0 | 0 | 0 | 5 | 0 | 0% | 0 | Huawei inverter SUN 2000-40KTL-M3 | https://solsol.cz/plu/234400 | Three Phase Inverter
Komerční střídače/baterie | Huawei | Třífázový střídač | Huawei inverter SUN 2000-50KTL-M3 | 234500 | 50 |  |  | 2251.14 |  |  |  | 0 | 0 | 0 | 0 | 0 | 5 | 0 | 0% | 0 | Huawei inverter SUN 2000-50KTL-M3 | https://solsol.cz/plu/234500 | Three Phase Inverter
Komerční střídače/baterie | Huawei | Třífázový střídač | Huawei inverter SUN 2000-100KTL-M2 (AFCI) with DC Surge Protection Type I+II | 234104 | 100 |  |  | 3556.74 |  |  |  | 0 | 0 | 0 | 0 | 0 | 5 | 0 | 0% | 0 | Huawei inverter SUN 2000-100KTL-M2 (AFCI) with DC Surge Protection Type I+II | https://solsol.cz/plu/234104 | Three Phase Inverter
Komerční střídače/baterie | Huawei | Třífázový střídač | Huawei inverter SUN2000-115KTL-M2 | 234151 | 0 |  |  | 3564.9 |  |  |  | 2 | 0 | 0 | 0 | 0 | 5 | 0 | 0% | 0 | Huawei inverter SUN2000-115KTL-M2 | https://solsol.cz/plu/234151 | Three Phase Inverter
Komerční střídače/baterie | Huawei | Třífázový střídač | Huawei inverter SUN2000-150K-MG0 | 234150 | 0 |  |  | 4773.6 |  |  |  | 0 | 0 | 0 | 0 | 0 | 5 | 0 | 0% | 0 | Huawei inverter SUN2000-150K-MG0 | https://solsol.cz/plu/234150 | Three Phase Inverter
Komerční střídače/baterie | Huawei | Třífázový střídač | Huawei inverter SUN5000-150K-MG0 | 234014 | 0 |  |  | 4773.6 |  |  |  | 0 | 0 | 0 | 0 | 0 | 5 | 0 | 0% | 0 | Huawei inverter SUN5000-150K-MG0 | https://solsol.cz/plu/234014 | Three Phase Inverter
Komerční střídače/baterie | Huawei | Baterie | Huawei LUNA2000-215-2S10 | 334201 | 0 |  |  | 44874.9 |  |  |  | 0 | 0 | 0 | 0 | 0 | 10 | 0 | 0% | 0 | Huawei LUNA2000-215-2S10 | https://solsol.cz/plu/334201 | Battery Huawei LUNA2000-215KWH-2S10
Komerční střídače/baterie | Huawei | Baterie | Huawei LUNA2000-241-2S1 | 334240 | 0 |  |  | 47736 |  |  |  | 0 | 0 | 0 | 0 | 0 | 10 | 0 | 0% | 0 | Huawei LUNA2000-241-2S1 | https://solsol.cz/plu/334240 | Battery Huawei LUNA2000-241KWH-2S1
Komerční střídače/baterie | Huawei | Příslušenství | Huawei SmartLogger3000C01 | 534016 | 0 |  |  | 954.72 |  |  |  | 0 | 0 | 0 | 0 | 0 | 10 | 0 | 0% | 0 | Huawei SmartLogger3000C01 | https://solsol.cz/plu/534016 | Accesories for Huawei LUNA2000-215KWH-2S10
Komerční střídače/baterie | Huawei | Příslušenství | Huawei SmartModule1000A01 | 534017 | 0 |  |  | 215.22 |  |  |  | 0 | 0 | 0 | 0 | 0 | 10 | 0 | 0% | 0 | Huawei SmartModule1000A01 | https://solsol.cz/plu/534017 | Accesories for Huawei LUNA2000-215KWH-2S1
Komerční střídače/baterie | Huawei | Příslušenství | Huawei Smart Power Sensor-80AI-T0 | 534018 | 0 |  |  | 146.88 |  |  |  | 0 | 0 | 0 | 0 | 0 | 10 | 0 | 0% | 0 | Huawei Smart Power Sensor-80AI-T0 | https://solsol.cz/plu/534018 | Accesories for Huawei LUNA2000-215KWH-2S10
Komerční střídače/baterie | Huawei | Přílušenství | Commisioning BESS service Huawei LUNA | 001071 | 0 |  |  | 1825.8 |  |  |  | 0 | 0 | 0 | 0 | 0 | 10 | 0 | 0% | 0 | Commisioning BESS service Huawei LUNA | https://solsol.cz/plu/001071 | Accesories for Huawei LUNA2000-215KWH-2S10
Rezidenční střídače/baterie | Huawei | Třífázový snímač | Huawei meter DTSU666-H 100A | 534001 | 0 |  |  | 107.8 |  |  |  | 8 | 0 | 0 | 0 | 0 | 2 | 0 | 0% | 0 | Huawei meter DTSU666-H 100A | https://solsol.cz/plu/534001 | Meter - Three Phase
Rezidenční střídače/baterie | Huawei | Třífázový snímač | Huawei meter DTSU666-H 250A | 534010 | 0 |  |  | 107.8 |  |  |  | 6 | 0 | 0 | 0 | 0 | 2 | 0 | 0% | 0 | Huawei meter DTSU666-H 250A | https://solsol.cz/plu/534010 | Meter - Three Phase
Rezidenční střídače/baterie | Huawei | Příslušenství | Huawei LUNA2000 Wall Mounting Bracket | 534000 | 0 |  |  | 63.8 |  |  |  | 5 | 0 | 0 | 0 | 0 | 2 | 0 | 0% | 0 | Huawei LUNA2000 Wall Mounting Bracket | https://solsol.cz/plu/534000 | Wall mount
Rezidenční střídače/baterie | Huawei | Příslušenství | Huawei EMMA-A02 | 534002 | 0 |  |  | 403.92 |  |  |  | 11 | 0 | 0 | 0 | 0 | 2 | 0 | 0% | 0 | Huawei EMMA-A02 | https://solsol.cz/plu/534002 | Asistent energetického řízení
Rezidenční střídače/baterie | Huawei | Příslušenství | Huawei Dongle WLAN-FE (fast ethernet) AP+STA | 534007 | 0 |  |  | 50.4 |  |  |  | 0 | 0 | 0 | 0 | 0 | 2 | 0 | 0% | 0 | Huawei Dongle WLAN-FE (fast ethernet) AP+STA | https://solsol.cz/plu/534007 | Power 2,5W, LED Indicator, Plug and Play, IP rating: IP65
Rezidenční střídače/baterie | Huawei | Přílušenství | Huawei SmartLogger3000A01 bez MBUS | 534008 | 0 |  |  | 339.66 |  |  |  | 1 | 0 | 0 | 0 | 0 | 2 | 0 | 0% | 0 | Huawei SmartLogger3000A01 bez MBUS | https://solsol.cz/plu/534008 | Management, monitoring
Rezidenční střídače/baterie | Huawei | Příslušenství | Huawei SmartLogger3000A03 s MBUS | 534009 | 0 |  |  | 778.26 |  |  |  | 3 | 0 | 0 | 0 | 0 | 2 | 0 | 0% | 0 | Huawei SmartLogger3000A03 s MBUS | https://solsol.cz/plu/534009 | Management, monitoring
Rezidenční střídače/baterie | Huawei | Příslušenství | Huawei SmartGuard-63A-S0 | 534015 | 0 |  |  | 477.36 |  |  |  | 3 | 0 | 0 | 0 | 0 | 10 | 0 | 0% | 0 | Huawei SmartGuard-63A-S0 | https://solsol.cz/plu/534015 | Management, monitoring
Rezidenční střídače/baterie | Huawei | Příslušenství | Huawei SmartGuard-63A-T0 | 534012 | 0 |  |  | 606.9 |  |  |  | 1 | 0 | 0 | 0 | 0 | 10 | 0 | 0% | 0 | Huawei SmartGuard-63A-T0 | https://solsol.cz/plu/534012 | Management, monitoring
Rezidenční střídače/baterie | Huawei | Příslušenství | Huawei Back up box 1-phase | 534006 | 0 |  |  | 318.24 |  |  |  | 0 | 0 | 0 | 0 | 0 | 2 | 0 | 0% | 0 | Huawei Back up box 1-phase | https://solsol.cz/plu/534006 | Management, monitoring
Rezidenční střídače/baterie | Huawei | Příslušenství | Huawei Dongle 4G no SIM card | 534013 | 0 |  |  | 105.6 |  |  |  | 16 | 0 | 0 | 0 | 0 | 2 | 0 | 0% | 0 | Huawei Dongle 4G no SIM card | https://solsol.cz/plu/534013 | Management, monitoring
Rezidenční střídače/baterie | Huawei | Příslušenství | Huawei Back up box 3-phase | 534005 | 0 |  |  | 508.98 |  |  |  | 0 | 0 | 0 | 0 | 0 | 2 | 0 | 0% | 0 | Huawei Back up box 3-phase | https://solsol.cz/plu/534005 | Management, monitoring
Rezidenční střídače/baterie | Huawei | Nabíječka | Huawei AC charger 3 Phase 22kW/32A | 734220 | 22 |  |  | 577.32 |  |  |  | 3 | 0 | 0 | 0 | 0 | 3 | 0 | 0% | 0 | Huawei AC charger 3 Phase 22kW/32A | https://solsol.cz/plu/734220 | Třífázová nabíječka
Rezidenční střídače/baterie | Huawei | Třífázový střídač | Huawei inverter SUN 2000-5KTL-M1-HC | 234050 | 5 |  |  | 829 |  |  |  | 9 | 0 | 0 | 0 | 0 | 10 | 0 | 0% | 0 | Huawei inverter SUN 2000-5KTL-M1-HC | https://solsol.cz/plu/234050 | Hybrid
Rezidenční střídače/baterie | Huawei | Optimizer | Huawei SUN2000-450W-P2 Optimizer | 434040 | 0 |  |  | 34.68 |  |  |  | 100 | 0 | 0 | 0 | 0 | 25 | 0 | 0% | 0 | Huawei SUN2000-450W-P2 Optimizer | https://solsol.cz/plu/434040 | Optimizer 450
Rezidenční střídače/baterie | Huawei | Optimizer | Huawei SUN2000-600W-P Optimizer | 434060 | 600 |  |  | 36.72 |  |  |  | 39 | 0 | 0 | 0 | 0 | 25 | 0 | 0% | 0 | Huawei SUN2000-600W-P Optimizer | https://solsol.cz/plu/434060 | Optimizer 600W , 14,5A; connector MC4, cable 1300 mm
Rezidenční střídače/baterie | Huawei | Optimizer | Huawei MERC-600W-PA0 Optimizer | 434061 | 600 |  |  | 37.74 |  |  |  | 14 | 0 | 0 | 0 | 0 | 25 | 0 | 0% | 0 | Huawei MERC-600W-PA0 Optimizer | https://solsol.cz/plu/434061 | Optimizer 600W , 16A; connector MC4, cable 2225 mm
Rezidenční střídače/baterie | Huawei | Optimizer | Huawei MERC-1100W-P Short Cable Optimizer | 434110 | 1100 |  |  | 53.04 |  |  |  | 0 | 0 | 0 | 0 | 0 | 25 | 0 | 0% | 0 | Huawei MERC-1100W-P Short Cable Optimizer | https://solsol.cz/plu/434110 | Optimizer 1100W; 20A; connector MC4; short imput cable version
Rezidenční střídače/baterie | Huawei | Optimizer | Huawei MERC-1100W-P Long Cable Optimizer | 434111 | 1100 |  |  | 58.14 |  |  |  | 0 | 0 | 0 | 0 | 0 | 25 | 0 | 0% | 0 | Huawei MERC-1100W-P Long Cable Optimizer | https://solsol.cz/plu/434111 | Optimizer 1100W; 20A; connector MC4; long imput cable version
Rezidenční střídače/baterie | Huawei | Optimizer | Huawei MERC-1300W-P Short Cable Optimizer | 434120 | 1300 |  |  | 61.2 |  |  |  | 7 | 0 | 0 | 0 | 0 | 25 | 0 | 0% | 0 | Huawei MERC-1300W-P Short Cable Optimizer | https://solsol.cz/plu/434120 | Optimizer 1300W; 20A; connector MC4; short imput cable version
Rezidenční střídače/baterie | Huawei | Optimizer | Huawei MERC-1300W-P Long Cable Optimizer | 434121 | 1300 |  |  | 69.36 |  |  |  | 0 | 0 | 0 | 0 | 0 | 25 | 0 | 0% | 0 | Huawei MERC-1300W-P Long Cable Optimizer | https://solsol.cz/plu/434121 | Optimizer 1300W; 20A; connector MC4; long imput cable version
Rezidenční střídače/baterie | Deye | Jednofázový střídač | Deye inverter SUN-6K-SG03LP1-EU | 237060 | 6 |  |  | 811.8 |  |  |  | 0 | 0 | 0 | 0 | 0 | 10 | 0 | 0% | 0 | Deye inverter SUN-6K-SG03LP1-EU | https://solsol.cz/plu/237060 | LV Single Phase Hybrid Inverter
Rezidenční střídače/baterie | Deye | Jednofázový střídač | Deye inverter SUN-8K-SG01LP1-EU | 237080 | 8 |  |  | 883.2 |  |  |  | 30 | 0 | 0 | 0 | 0 | 10 | 0 | 0% | 0 | Deye inverter SUN-8K-SG01LP1-EU | https://solsol.cz/plu/237080 | LV Single Phase Hybrid Inverter
Rezidenční střídače/baterie | Deye | Jednofázový střídač | Deye inverter SUN-12K-SG02LP1-EU AFCI | 237121 | 12 |  |  | 1540.2 |  |  |  | 18 | 0 | 0 | 0 | 0 | 10 | 0 | 0% | 0 | Deye inverter SUN-12K-SG02LP1-EU AFCI | https://solsol.cz/plu/237121 | LV Single Phase Hybrid Inverter
Rezidenční střídače/baterie | Deye | Třífázový střídač | Deye inverter SUN-6K-SG04LP3-EU | 237061 | 6 |  |  | 1471.8 |  |  |  | 0 | 0 | 0 | 0 | 0 | 10 | 0 | 0% | 0 | Deye inverter SUN-6K-SG04LP3-EU | https://solsol.cz/plu/237061 | LV Single Phase Hybrid Inverter
Rezidenční střídače/baterie | Deye | Třífázový střídač | Deye inverter SUN-12K-SG05LP3-EU-SM2 | 237122 | 12 |  |  | 1398.21 |  |  |  | 0 | 0 | 0 | 0 | 0 | 10 | 0 | 0% | 0 | Deye inverter SUN-12K-SG05LP3-EU-SM2 | https://solsol.cz/plu/237122 | LV Three Phase Hybrid Inverter
Rezidenční střídače/baterie | Deye | Třfázový střídač | Deye inverter SUN-10K-SG05LP3-EU-SM2 | 237104 | 10 |  |  | 1290.3 |  |  |  | -1 | 0 | 0 | 0 | 0 | 10 | 0 | 0% | 0 | Deye inverter SUN-10K-SG05LP3-EU-SM2 | https://solsol.cz/plu/237104 | HV Three Phase Hybrid Inverter
Rezidenční střídače/baterie | Deye | Třífázový střídač | Deye inverter SUN-20K-SG05LP3-EU-SM2 | 237201 | 20 |  |  | 2198.9 |  |  |  | 0 | 0 | 0 | 0 | 0 | 10 | 0 | 0% | 0 | Deye inverter SUN-20K-SG05LP3-EU-SM2 | https://solsol.cz/plu/237201 | Three Phase Hybrid inverter
Komerční střídače/baterie | Deye | Třífázový střídač | Deye inverter SUN-30K-SG01HP3-EU-BM3 | 237300 | 30 |  |  | 3216.4 |  |  |  | 0 | 0 | 0 | 0 | 0 | 10 | 0 | 0% | 0 | Deye inverter SUN-30K-SG01HP3-EU-BM3 | https://solsol.cz/plu/237300 | HV Three Phase Hybrid Inverter
Komerční střídače/baterie | Deye | Třífázový střídač | Deye inverter SUN-50K-SG01HP3-EU | 237500 | 50 |  |  | 4065.6 |  |  |  | 2 | 0 | 0 | 0 | 0 | 10 | 0 | 0% | 0 | Deye inverter SUN-50K-SG01HP3-EU | https://solsol.cz/plu/237500 | HV Three Phase Hybrid Inverter
Rezidenční střídače/baterie | Deye | Baterie | Deye HV Battery BOS-G Pack (PRO) 5.1 | 337053 | 0 |  |  | 699.93 |  |  |  | 3 | 0 | 0 | 0 | 0 | 0 | 0 | 0% | 0 | Deye HV Battery BOS-G Pack (PRO) 5.1 | https://solsol.cz/plu/337053 | Battery HV
Rezidenční střídače/baterie | Deye | Baterie | Deye LV Battery SE-G5.1 Pro-B | 337052 | 0 |  |  | 699.93 |  |  |  | 1 | 0 | 0 | 0 | 0 | 0 | 0 | 0% | 0 | Deye LV Battery SE-G5.1 Pro-B | https://solsol.cz/plu/337052 | Battery LV
Rezidenční střídače/baterie | Deye | Příslušenství | Deye BOS-G-Rack-2G (9layers) | 537012 | 0 |  |  | 232.65 |  |  |  | 0 | 0 | 0 | 0 | 0 | 0 | 0 | 0% | 0 | Deye BOS-G-Rack-2G (9layers) | https://solsol.cz/plu/537012 | HV-Rack for Bos - 9 layers
Rezidenční střídače/baterie | Deye | Příslušenství | Deye HV-Rack for BOS-G (13layers) | 537002 | 0 |  |  | 244.2 |  |  |  | 8 | 0 | 0 | 0 | 0 | 0 | 0 | 0% | 0 | Deye HV-Rack for BOS-G (13layers) | https://solsol.cz/plu/537002 | HV-Rack for Bos - 13 layers
Rezidenční střídače/baterie | Deye | Příslušenství | Deye HV Control Box BOS-G (HVB750V/100A-EU 120-750V 100A) BMS | 337051 | 0 |  |  | 641.3 |  |  |  | 21 | 0 | 0 | 0 | 0 | 0 | 0 | 0% | 0 | Deye HV Control Box BOS-G (HVB750V/100A-EU 120-750V 100A) BMS | https://solsol.cz/plu/337051 | HV Control Box for BOS
Rezidenční střídače/baterie | Deye | Příslušenství | Deye BOS-G-PDU-2 (PRO) | 337054 | 0 |  |  | 604.09 |  |  |  | 6 | 0 | 0 | 0 | 0 | 0 | 0 | 0% | 0 | Deye BOS-G-PDU-2 (PRO) | https://solsol.cz/plu/337054 | BMS for Deye HV Battery BOS-G Pack (PRO) 5.1
Rezidenční střídače/baterie | BYD | Baterie | BYD BMS+BASE controlbox HVS/HVM | 336001 | 0 |  |  | 424.2 |  |  |  | 1 | 0 | 0 | 0 | 0 | 0 | 0 | 0% | 0 | BYD BMS+BASE controlbox HVS/HVM | https://solsol.cz/plu/336001 | Battery HV
Rezidenční střídače/baterie | BYD | Baterie | BYD BMS+BASE controlbox 2.0 HVS/HVM | 336003 | 0 |  |  | 391.65 |  |  |  | 18 | 0 | 0 | 0 | 0 | 0 | 0 | 0% | 0 | BYD BMS+BASE controlbox 2.0 HVS/HVM | https://solsol.cz/plu/336003 | Battery HV
Rezidenční střídače/baterie | BYD | Baterie | BYD BATTERYBOX PREMIUM HVM 2,76kWh | 336030 | 2.76 |  |  | 708.75 |  |  |  | 68 | 0 | 0 | 0 | 0 | 0 | 0 | 0% | 0 | BYD BATTERYBOX PREMIUM HVM 2,76kWh | https://solsol.cz/plu/336030 | Battery HV
Rezidenční střídače/baterie | BYD | Baterie | BYD BATTERYBOX PREMIUM HVS 2,56kWh | 336031 | 2.56 |  |  | 676.08 |  |  |  | 0 | 0 | 0 | 0 | 0 | 0 | 0 | 0% | 0 | BYD BATTERYBOX PREMIUM HVS 2,56kWh | https://solsol.cz/plu/336031 | Battery HV
Rezidenční střídače/baterie | Pylontech | Baterie | Pylontech BMS SC0500A-100S řídící modul - PYSC0500A-100S | 311002 | 0 |  |  | 439 |  |  |  | 3 | 0 | 0 | 0 | 0 | 0 | 0 | 0% | 0 | Pylontech BMS SC0500A-100S řídící modul - PYSC0500A-100S | https://solsol.cz/plu/311002 | BMS
Rezidenční střídače/baterie | SYL/Risen | Baterie | SYL HV BCU BOX-v2 - SYLHVBCUBOX-v2 | 316002 | 0 |  |  | 60 |  |  |  | 16 | 0 | 0 | 0 | 0 | 0 | 0 | 0% | 0 | SYL HV BCU BOX-v2 - SYLHVBCUBOX-v2 | https://solsol.cz/plu/316002 | Battery HV
Rezidenční střídače/baterie | SYL/Risen | Baterie | SYL HV Battery modul SM3K7NE-v2 - SYLSM3K7NE-v2 | 316033 | 3.7 |  |  | 599 |  |  |  | 24 | 0 | 0 | 0 | 0 | 0 | 0 | 0% | 0 | SYL HV Battery modul SM3K7NE-v2 - SYLSM3K7NE-v2 | https://solsol.cz/plu/316033 | Battery HV
Rezidenční střídače/baterie | Shenzhen LianLiSolar | Příslušenství k přenosnému panelu | Shenzhen LianLiSolar DC5521 to MC4 cable | 120103 | 0 |  |  | 4.2 |  |  |  | 296 | 0 | 0 | 0 | 0 | 0 | 0 | 0% | 0 | Shenzhen LianLiSolar DC5521 to MC4 cable | https://solsol.cz/plu/120103 | Accessories for solar pannel
Rezidenční střídače/baterie | Shenzhen LianLiSolar | Příslušenství k přenosnému panelu | Shenzhen LianLiSolar LL-CA06 - MC4 to 6 connectors | 120104 | 0 |  |  | 5.15 |  |  |  | 30 | 0 | 0 | 0 | 0 | 0 | 0 | 0% | 0 | Shenzhen LianLiSolar LL-CA06 - MC4 to 6 connectors | https://solsol.cz/plu/120104 | Accessories for solar pannel
Dispečerské řízení | VOLTEON | Dispecerske rizeni | Dispečerské řízení - Rozvaděč RTU vč. FVE + 10 hod projekce | 920036 | 0 |  |  | 7757.94 |  |  |  | 0 | 0 | 0 | 0 | 0 | 0 | 0 | 0% | 0 | Dispečerské řízení - Rozvaděč RTU vč. FVE + 10 hod projekce | https://solsol.cz/plu/920036 | Rozvaděč RTU vč. FVE - rozpadové místo je střídač (LTE modem, PLC, měření U/l/f, záložní UPS 24 Ah, 8 x switch, ocelový rozvaděč) + 10 hod projekce
Dispečerské řízení | VOLTEON | Dispecerske rizeni | Dispečerské řízení - podružný rozvaděč | 920037 | 0 |  |  | 2878.19 |  |  |  | 0 | 0 | 0 | 0 | 0 | 0 | 0 | 0% | 0 | Dispečerské řízení - podružný rozvaděč | https://solsol.cz/plu/920037 | Podružný rozvaděč (měření U/l/f, záložní UPS 2 min, 8 x switch )
Dispečerské řízení | VOLTEON | Dispecerske rizeni | Dispečerské řízení - digitální panelový multimetr PLA33RXEDL | 920038 | 0 |  |  | 821.43 |  |  |  | 0 | 0 | 0 | 0 | 0 | 0 | 0 | 0% | 0 | Dispečerské řízení - digitální panelový multimetr PLA33RXEDL | https://solsol.cz/plu/920038 | Přednastavený/naprogramovaný digitální panelový multimetr PLA33RXEDL 0xDI/0xRE/RS485 (instalace do stávajícího rozvaděče)
Dispečerské řízení | VOLTEON | Dispecerske rizeni | Dispečerské řízení - Projekční práce (volitelné) - kontrola a případné připomínkování projektové dokumentace | 920039 | 0 |  |  | 1523.89 |  |  |  | 0 | 0 | 0 | 0 | 0 | 0 | 0 | 0% | 0 | Dispečerské řízení - Projekční práce (volitelné) - kontrola a případné připomínkování projektové dokumentace | https://solsol.cz/plu/920039 | Projekční práce (volitelné) - kontrola a případné připomínkování projektové dokumentace FVE ve vztahu ke schvalovacímu procesu u distributora.
Dispečerské řízení | VOLTEON | Dispecerske rizeni | Dispečerské řízení - zákaznické úpravy - 1 hod práce programátora | 920040 | 0 |  |  | 66.67 |  |  |  | 0 | 0 | 0 | 0 | 0 | 0 | 0 | 0% | 0 | Dispečerské řízení - zákaznické úpravy - 1 hod práce programátora | https://solsol.cz/plu/920040 | Rozvaděč RTU vč. FVE (LTE modem, PLC, měření U/l/f, záložní UPS 24 Ah, 8 x switch, ocelový rozvaděč) + Podružný rozvaděč (měření U/l/f, záložní UPS 2 min, 8 x switch ) + 10 hod projekce
Servis | Solsol | Service | Commisioning service WIT | 001070 | 0 |  |  | 500 |  |  |  | 0 | 0 | 0 | 0 | 0 | 0 | 0 | 0% | 0 | Commisioning service WIT | https://solsol.cz/plu/001070 | Spuštění a nastavení systému WIT
Projekty nad 1MWP ceněny individuálně na sales@solsol.cz
Ceník je platný od 1.4.2026 do vydání nového ceníku.
Přepočet kurzu: 1 EUR = denní střed + 0,5 Kč.
K ceně FV panelu bude od 1.4.2023 účtován recyklační poplatek ve výši 2 Kč/1 kg nebo jeho ekvivalent v EUR.
K ceně baterií bude od 1.1.2025 účtován recyklační poplatek ve výši 2,5 Kč/1 kg nebo jeho ekvivalent v EUR.
K ceně střídačů bude od 1.7.2025 účtován recyklační poplatek ve výši 1,32 Kč/1 kg nebo jeho ekvivalent v EUR.
SOLSOL s.r.o. Brno, 616 00, Technická 3029, CZ, Tel: +420 774 836 148, sales@solsol.cz, www.solsol.cz
DIČ: CZ29360391 registrovaná u KS Brno odd. C vložka 75143

## Konfigurátor
[7 empty] | Skrýt | Skrýt | Skrýt | Skrýt | Skrýt | Skrýt | Skrýt | Skrýt
| Technolgie | Growatt MID 20KTL3-XH | Kapacita baterie kWh pro MOD + MID | 10 |  |  | 5 | 5 | 0 | Ano | Growatt MOD 10KTL3 XH BP | 10 kW | Growatt TPM-CT-E-EU (250/5A) | Ne
| Velikost střídače kW | 20 | Kapacita baterie kWh pro WIT 50-100 HU | 100.31 |  |  | 14.33 | 10 | 71.65 | Ne | Growatt MID 15KTL3-XH | 15 kW | Growatt TPM-CT-E-EU (600/5A) | SEM-X (100kW)
| Backup box pro střídače 10 KW | Ne | Počet setů | 1 |  |  |  | 15 | 85.98 |  | Growatt MID 20KTL3-XH | 20 kW |  | SEM-X (300kW)
| Backup box pro střídače 15-30 KW | Ano | [5 empty] | 20 | 100.31 |  | Growatt MID 25KTL3-XH | 25 kW |  | SEM-X (600kW)
| Elektroměr pro střídače WIT | Growatt TPM-CT-E-EU (600/5A) | [5 empty] | 25 | 114.64 |  | Growatt MID 30KTL3-XH | 30 kW |  | SEM-X (1MW)
| Smart energy manager pro WIT | Ne | [5 empty] | 30 | 128.97 |  | Growatt WIT 50KTL3-HU | 50 kW
[8 empty] | 35 | 143.3 |  | Growatt WIT 75KTL3-HU | 75 kW
[8 empty] | 40 | 157.63 |  | Growatt WIT 100KTL3-HU | 100 kW
[8 empty] | 45 | 171.96 |  | Growatt SPH10000TL3 BH-UP | 10 kW
Technologie | Výkon kW | PLU | Název | Poznámka | Množství | Cena EUR |  | 50 | 186.29
Growatt MID 20KTL3-XH | 20 | 209200 | Growatt MID 20KTL3-XH | Nutná součást | 1 | 1345.2 |  | 55 | 200.62
Growatt MID 20KTL3-XH | 20 | 309052 | APX 5.0P-B1 | Nutná součást | 2 | 2098.88 |  | 60
Growatt MID 20KTL3-XH | 20 | 309003 | APX 98034-P2 | Nutná součást | 1 | 298.35
Growatt MID 20KTL3-XH | 20 | 509014 | Growatt APX 5.0P Battery Base | Nutná součást | 1 | 35.1
Growatt MID 20KTL3-XH | 20 | 509031 | TPM-E | Nutná součást | 1 | 62.4
Growatt MID 20KTL3-XH | 20 | 509011 | ShineWifi-X | Příslušenství | 1 | 21
Growatt MID 20KTL3-XH | 20 | 509102 | SYN-100-XH-30 | Příslušenství | 1 | 348.09
Growatt MID 20KTL3-XH | 20 | 509035 | Growatt APX 5.0P Paraller cable | Příslušenství | 0 | 0
Growatt MID 20KTL3-XH | 20 | 509036 | APX Cascading Communication Cable | Příslušenství | 0 | 0
Growatt MID 20KTL3-XH | 20 | - | - | - | Celková cena | 4209.02
Technologie | Výkon kW | PLU | Název | Poznámka | Množství | Cena EUR
Growatt MOD 10KTL3 XH BP | 10 | 209104 | MOD 10KTL3-XH BP | Nutná součást | 1 | 966
Growatt MOD 10KTL3 XH BP | 10 | 309052 | APX 5.0P-B1 | Nutná součást | 2 | 2098.88
Growatt MOD 10KTL3 XH BP | 10 | 309003 | APX 98034-P2 | Nutná součást | 1 | 298.35
Growatt MOD 10KTL3 XH BP | 10 | 509014 | Growatt APX 5.0P Battery Base | Nutná součást | 1 | 35.1
Growatt MOD 10KTL3 XH BP | 10 | 509031 | TPM-E | Nutná součást | 1 | 62.4
Growatt MOD 10KTL3 XH BP | 10 | 509011 | ShineWifi-X | Součást setu | 1 | 21
Growatt MOD 10KTL3 XH BP | 10 | 509102 | SYN-100-XH-30 | Příslušenství | 0 | 0
Growatt MOD 10KTL3 XH BP | 10 | 509035 | Growatt APX 5.0P Paraller cable | Příslušenství | 0 | 0
Growatt MOD 10KTL3 XH BP | 10 | - | - | - | Celková cena | 3481.73
Growatt WIT 50KTL3-HU | 50 | 209504 | Growatt WIT 50K-HU | Nutná součást | 1 | 4360.8
Growatt WIT 50KTL3-HU | 50 | 309141 | Baterie Growatt APX 14.3P-B1 | Nutná součást | 7 | 18796.75
Growatt WIT 50KTL3-HU | 50 | 309005 | Growatt APX 14.3P BMS (100083-P1-EU) 71-114kWh | Nutná součást | 1 | #N/A
Growatt WIT 50KTL3-HU | 50 | 309004 | Growatt APX 14.3P BMS (HVC100140-C1) 129-200kWh | Nutná součást | 0 | 0
Growatt WIT 50KTL3-HU | 50 | 509016 | Base Growatt APX 14.3P-B1 Battery Base | Nutná součást | 2 | 413
Growatt WIT 50KTL3-HU | 50 | 509025 | Kabel Growatt APX14.3P-B1 Battery cable | Nutná součást | 1 | 187.45
Growatt WIT 50KTL3-HU | 50 | 509141 | Growatt TPM-CT-E-EU (250/5A) | Nutná součást | 0 | 0
Growatt WIT 50KTL3-HU | 50 | 509142 | Growatt TPM-CT-E-EU (600/5A) | Nutná součást | 1 | 254.4
Growatt WIT 50KTL3-HU | 50 | 509026 | Growatt APX14.3P-B1 Series cable | Příslušenství | 1 | 99.12
Growatt WIT 50KTL3-HU | 50 | 509161 | Growatt ShineWiLan-X2 | Nutná součást | 1 | 21.25
Growatt WIT 50KTL3-HU | 50 | 509170 | SEM-X (100kW) | Příslušenství | 0 | 0
Growatt WIT 50KTL3-HU | 50 | 509110 | SEM-X (300kW) | Příslušenství | 0 | 0
Growatt WIT 50KTL3-HU | 50 | 509120 | SEM-X (600kW) | Příslušenství | 0 | 0
Growatt WIT 50KTL3-HU | 50 | 509130 | SEM-X (1MW) | Příslušenství | 0 | 0
Growatt WIT 50KTL3-HU | 50 | - | - | - | Celková cena | #N/A
Growatt WIT 75KTL3-HU | 75 | 209751 | Growatt WIT 75K-HU | Nutná součást | 1 | 6706.8
Growatt WIT 75KTL3-HU | 75 | 309141 | Baterie Growatt APX 14.3P-B1 | Nutná součást | 7 | 18796.75
Growatt WIT 75KTL3-HU | 75 | 309005 | Growatt APX 14.3P BMS (100083-P1-EU) 71-114kWh | Nutná součást | 1 | #N/A
Growatt WIT 75KTL3-HU | 75 | 309004 | Growatt APX 14.3P BMS (HVC100140-C1) 129-200kWh | Nutná součást | 0 | 0
Growatt WIT 75KTL3-HU | 75 | 509016 | Base Growatt APX 14.3P-B1 Battery Base | Nutná součást | 2 | 413
Growatt WIT 75KTL3-HU | 75 | 509025 | Kabel Growatt APX14.3P-B1 Battery cable | Nutná součást | 1 | 187.45
Growatt WIT 75KTL3-HU | 75 | 509141 | Growatt TPM-CT-E-EU (250/5A) | Nutná součást | 0 | 0
Growatt WIT 75KTL3-HU | 75 | 509142 | Growatt TPM-CT-E-EU (600/5A) | Nutná součást | 1 | 254.4
Growatt WIT 75KTL3-HU | 75 | 509026 | Growatt APX14.3P-B1 Series cable | Příslušenství | 1 | 99.12
Growatt WIT 75KTL3-HU | 75 | 509161 | Growatt ShineWiLan-X2 | Nutná součást | 1 | 21.25
Growatt WIT 75KTL3-HU | 75 | 509170 | SEM-X (100kW) | Příslušenství | 0 | 0
Growatt WIT 75KTL3-HU | 75 | 509110 | SEM-X (300kW) | Příslušenství | 0 | 0
Growatt WIT 75KTL3-HU | 75 | 509120 | SEM-X (600kW) | Příslušenství | 0 | 0
Growatt WIT 75KTL3-HU | 75 | 509130 | SEM-X (1MW) | Příslušenství | 0 | 0
Growatt WIT 75KTL3-HU | 75 | - | - | - | Celková cena | #N/A
Growatt WIT 100KTL3-HU | 100 | 209016 | Growatt WIT 100K-HU | Nutná součást | 1 | 7368
Growatt WIT 100KTL3-HU | 100 | 309141 | Baterie Growatt APX 14.3P-B1 | Nutná součást | 7 | 18796.75
Growatt WIT 100KTL3-HU | 100 | 309005 | Growatt APX 14.3P BMS (100083-P1-EU) 71-114kWh | Nutná součást | 1 | #N/A
Growatt WIT 100KTL3-HU | 100 | 309004 | Growatt APX 14.3P BMS (HVC100140-C1) 129-200kWh | Nutná součást | 0 | 0
Growatt WIT 100KTL3-HU | 100 | 509016 | Base Growatt APX 14.3P-B1 Battery Base | Nutná součást | 2 | 413
Growatt WIT 100KTL3-HU | 100 | 509025 | Kabel Growatt APX14.3P-B1 Battery cable | Nutná součást | 1 | 187.45
Growatt WIT 100KTL3-HU | 100 | 509141 | Growatt TPM-CT-E-EU (250/5A) | Nutná součást | 0 | 0
Growatt WIT 100KTL3-HU | 100 | 509142 | Growatt TPM-CT-E-EU (600/5A) | Nutná součást | 1 | 254.4
Growatt WIT 100KTL3-HU | 100 | 509026 | Growatt APX14.3P-B1 Series cable | Příslušenství | 1 | 99.12
Growatt WIT 100KTL3-HU | 100 | 509161 | Growatt ShineWiLan-X2 | Nutná součást | 1 | 21.25
Growatt WIT 100KTL3-HU | 100 | 509170 | SEM-X (100kW) | Příslušenství | 0 | 0
Growatt WIT 100KTL3-HU | 100 | 509110 | SEM-X (300kW) | Příslušenství | 0 | 0
Growatt WIT 100KTL3-HU | 100 | 509120 | SEM-X (600kW) | Příslušenství | 0 | 0
Growatt WIT 100KTL3-HU | 100 | 509130 | SEM-X (1MW) | Příslušenství | 0 | 0
Growatt WIT 100KTL3-HU | 100 | - | - | - | Celková cena | #N/A
Growatt MID 15KTL3-XH | 15 | 209153 | Growatt MOD15KTL3-HU | Nutná součást | 1 | 1214.22
Growatt MID 15KTL3-XH | 15 | 309052 | APX 5.0P-B1 | Nutná součást | 2 | 2098.88
Growatt MID 15KTL3-XH | 15 | 309003 | APX 98034-P2 | Nutná součást | 1 | 298.35
Growatt MID 15KTL3-XH | 15 | 509014 | Growatt APX 5.0P Battery Base | Nutná součást | 1 | 35.1
Growatt MID 15KTL3-XH | 15 | 509031 | TPM-E | Nutná součást | 1 | 62.4
Growatt MID 15KTL3-XH | 15 | 509011 | ShineWifi-X | Příslušenství | 1 | 21
Growatt MID 15KTL3-XH | 15 | 509102 | SYN-100-XH-30 | Příslušenství | 1 | 348.09
Growatt MID 15KTL3-XH | 15 | 509035 | Growatt APX 5.0P Paraller cable | Příslušenství | 0 | 0
Growatt MID 15KTL3-XH | 15 | 509036 | APX Cascading Communication Cable | Příslušenství | 0 | 0
Growatt MID 15KTL3-XH | 15 | - | - | - | Celková cena | 4078.04
Growatt MID 20KTL3-XH | 20 | 209200 | Growatt MID 20KTL3-XH | Nutná součást | 1 | 1345.2
Growatt MID 20KTL3-XH | 20 | 309052 | APX 5.0P-B1 | Nutná součást | 2 | 2098.88
Growatt MID 20KTL3-XH | 20 | 309003 | APX 98034-P2 | Nutná součást | 1 | 298.35
Growatt MID 20KTL3-XH | 20 | 509014 | Growatt APX 5.0P Battery Base | Nutná součást | 1 | 35.1
Growatt MID 20KTL3-XH | 20 | 509031 | TPM-E | Nutná součást | 1 | 62.4
Growatt MID 20KTL3-XH | 20 | 509011 | ShineWifi-X | Příslušenství | 1 | 21
Growatt MID 20KTL3-XH | 20 | 509102 | SYN-100-XH-30 | Příslušenství | 1 | 348.09
Growatt MID 20KTL3-XH | 20 | 509035 | Growatt APX 5.0P Paraller cable | Příslušenství | 0 | 0
Growatt MID 20KTL3-XH | 20 | 509036 | APX Cascading Communication Cable | Příslušenství | 0 | 0
Growatt MID 20KTL3-XH | 20 | - | - | - | Celková cena | 4209.02
Growatt MID 25KTL3-XH | 25 | 209250 | Growatt MID 25KTL3-XH | Nutná součást | 1 | 1545.8
Growatt MID 25KTL3-XH | 25 | 309052 | APX 5.0P-B1 | Nutná součást | 2 | 2098.88
Growatt MID 25KTL3-XH | 25 | 309003 | APX 98034-P2 | Nutná součást | 1 | 298.35
Growatt MID 25KTL3-XH | 25 | 509014 | Growatt APX 5.0P Battery Base | Nutná součást | 1 | 35.1
Growatt MID 25KTL3-XH | 25 | 509031 | TPM-E | Nutná součást | 1 | 62.4
Growatt MID 25KTL3-XH | 25 | 509011 | ShineWifi-X | Příslušenství | 1 | 21
Growatt MID 25KTL3-XH | 25 | 509102 | SYN-100-XH-30 | Příslušenství | 1 | 348.09
Growatt MID 25KTL3-XH | 25 | 509035 | Growatt APX 5.0P Paraller cable | Příslušenství | 0 | 0
Growatt MID 25KTL3-XH | 25 | 509036 | APX Cascading Communication Cable | Příslušenství | 0 | 0
Growatt MID 25KTL3-XH | 25 | - | - | - | Celková cena | 4409.62
Growatt MID 30KTL3-XH | 30 | 209302 | Growatt MID 30KTL3-XH | Nutná součást | 1 | 1681.5
Growatt MID 30KTL3-XH | 30 | 309052 | APX 5.0P-B1 | Nutná součást | 2 | 2098.88
Growatt MID 30KTL3-XH | 30 | 309003 | APX 98034-P2 | Nutná součást | 1 | 298.35
Growatt MID 30KTL3-XH | 30 | 509014 | Growatt APX 5.0P Battery Base | Nutná součást | 1 | 35.1
Growatt MID 30KTL3-XH | 30 | 509031 | TPM-E | Nutná součást | 1 | 62.4
Growatt MID 30KTL3-XH | 30 | 509011 | ShineWifi-X | Příslušenství | 1 | 21
Growatt MID 30KTL3-XH | 30 | 509102 | SYN-100-XH-30 | Příslušenství | 1 | 348.09
Growatt MID 30KTL3-XH | 30 | 509035 | Growatt APX 5.0P Paraller cable | Příslušenství | 0 | 0
Growatt MID 30KTL3-XH | 30 | 509036 | APX Cascading Communication Cable | Příslušenství | 0 | 0
Growatt MID 30KTL3-XH | 30 | - | - | - | Celková cena | 4545.32
Growatt SPH10000TL3 BH-UP | 10 | 209101 | Growatt SPH10000TL3 BH-UP | Nutná součást | 1 | 965.93
Growatt SPH10000TL3 BH-UP | 10 | 309001 | Growatt ARK 2.5H-A1 BMS (HVC60050-A1) | Nutná součást | 1 | 191.36
Growatt SPH10000TL3 BH-UP | 10 | 509012 | Growatt ARK 2.5H-A1 Base | Nutná součást | 1 | 28
Growatt SPH10000TL3 BH-UP | 10 | 509022 | Growatt ARK 2.5H-A1 Cable | Nutná součást | 1 | 27.3
Growatt SPH10000TL3 BH-UP | 10 | 309023 | Growatt ARK 2.5H-A1 | Nutná součást | 4 | 1647.36
Growatt SPH10000TL3 BH-UP | 10 | 509032 | Growatt ARK 2.5H-A1 Series Cable | Příslušenství | 0 | 0
Growatt SPH10000TL3 BH-UP | 10 | 509011 | Growatt Shine Wifi-X | Příslušenství | 1 | 21
Growatt SPH10000TL3 BH-UP | 10 | - | - | - | Celková cena | 2880.95